## 弱电
Asset list 设 备 清 单
No | Location 位置 |  |  | Assets information 设备信息
| Building Name & Code 建筑名称 或编号 | Floor Name 楼层 | (Floor Name 楼层)· | System 系统 | Local Asset Description 设备名称描述 | Equipment label 设备编号 | Asset Number 数量 | Control area 服务区域 | Asset ID 资产编号 | Asset Details 资产详细信息 (Capacity / Size / Rating/DB)(容量/尺寸/转速/噪音） | Asset Warranty End Date 资产最后质保信息 [YY-MM-DD] | Asset Manufacturer 资产制造商 (Brand) | Asset Model 资产型号 | Asset Serial Number 资产制造编号 | Asset Installation Date 资产安装日期 [YY-MM-DD] | Key Spare parts 关键备品备件 | Remark 备注
1 |  | 1F | (1F)电梯厅-1 | 弱电 | 高清1080P半球 | CC-0-1F-01 | 1 |  |  | 10.11.0.1 |  | 大华 | DH-IPC-HDBW8239E-Z
2 |  | 1F | (1F)电梯厅-2 | 弱电 | 高清1080P半球（人脸抓拍） | CC-0-1F-02 | 1 |  |  | 10.11.0.2 |  | 大华 | DH-IPC-HDBW8249E-ZRL
3 |  | 1F | (1F)电梯厅-3 | 弱电 | 高清1080P半球（人脸抓拍） | CC-0-1F-03 | 1 |  |  | 10.11.0.3 |  | 大华 | DH-IPC-HDBW8249E-ZRL
4 |  | 1F | (1F)电梯厅-4 | 弱电 | 高清1080P半球 | CC-0-1F-04 | 1 |  |  | 10.11.0.4 |  | 大华 | DH-IPC-HDBW8239E-Z
5 |  | 1F | (1F)男卫生间旁 | 弱电 | 高清1080P半球 | CC-0-1F-05 | 1 |  |  | 10.11.0.5 |  | 大华 | DH-IPC-HDBW8239E-Z
6 |  | 1F | (1F)FS2合用前室 | 弱电 | 高清1080P半球 | CC-0-1F-06 | 1 |  |  | 10.11.0.6 |  | 大华 | DH-IPC-HDBW8239E-Z
7 |  | 1F | (1F)东南侧前台-1 | 弱电 | 高清1080P半球 | CC-0-1F-07 | 1 |  |  | 10.11.0.7 |  | 大华 | DH-IPC-HDBW8239E-Z
8 |  | 1F | (1F)东南侧前台-2 | 弱电 | 高清1080P半球 | CC-0-1F-08 | 1 |  |  | 10.11.0.8 |  | 大华 | DH-IPC-HDBW8239E-Z
9 |  | 1F | (1F)东侧闸机-1 | 弱电 | 室外高清1080P枪机 | CC-0-1F-09 | 1 |  |  | 10.11.0.9 |  | 大华 | DH-IPC-HF952
10 |  | 1F | (1F)东侧闸机-2 | 弱电 | 室外高清1080P枪机 | CC-0-1F-10 | 1 |  |  | 10.11.0.10 |  | 大华 | DH-IPC-HF952
11 |  | 1F | (1F)VIP电梯厅 | 弱电 | 高清1080P半球（人脸抓拍） | CC-0-1F-11 | 1 |  |  | 10.11.0.11 |  | 大华 | DH-IPC-HDBW8249E-ZRL
12 |  | 1F | (1F)东北侧前台-1 | 弱电 | 高清1080P半球 | CC-0-1F-12 | 1 |  |  | 10.11.0.12 |  | 大华 | DH-IPC-HDBW8239E-Z
13 |  | 1F | (1F)东北侧前台-2 | 弱电 | 高清1080P半球 | CC-0-1F-13 | 1 |  |  | 10.11.0.13 |  | 大华 | DH-IPC-HDBW8239E-Z
14 |  | 1F | (1F)FS1合用前室 | 弱电 | 高清1080P半球 | CC-0-1F-14 | 1 |  |  | 10.11.0.14 |  | 大华 | DH-IPC-HDBW8239E-Z
15 |  | 1F | (1F)西北侧入口 | 弱电 | 高清1080P半球（人脸抓拍） | CC-0-1F-15 | 1 |  |  | 10.11.0.15 |  | 大华 | DH-IPC-HDBW8249E-ZRL
16 |  | 1F | (1F)西北侧立柱-1 | 弱电 | 高清1080P半球 | CC-0-1F-16 | 1 |  |  | 10.11.0.16 |  | 大华 | DH-IPC-HDBW8239E-Z
17 |  | 1F | (1F)西北侧立柱球机 | 弱电 | 室内1080P高速智能球 | CC-0-1F-17 | 1 |  |  | 10.11.0.17 |  | 大华 | DH-SH-SD9D20T-HNI
18 |  | 1F | (1F)西北侧立柱-2 | 弱电 | 高清1080P半球 | CC-0-1F-18 | 1 |  |  | 10.11.0.18 |  | 大华 | DH-IPC-HDBW8239E-Z
19 |  | 1F | (1F)西墙 | 弱电 | 高清1080P半球（人脸抓拍） | CC-0-1F-19 | 1 |  |  | 10.11.0.19 |  | 大华 | DH-IPC-HDBW8249E-ZRL
20 |  | 1F | (1F)西南侧立柱-1 | 弱电 | 高清1080P半球 | CC-0-1F-20 | 1 |  |  | 10.11.0.20 |  | 大华 | DH-IPC-HDBW8239E-Z
21 |  | 1F | (1F)西南侧立柱-2 | 弱电 | 高清1080P半球 | CC-0-1F-21 | 1 |  |  | 10.11.0.21 |  | 大华 | DH-IPC-HDBW8239E-Z
22 |  | 1F | (1F)西南侧入口 | 弱电 | 高清1080P半球（人脸抓拍） | CC-0-1F-22 | 1 |  |  | 10.11.0.22 |  | 大华 | DH-IPC-HDBW8249E-ZRL
23 |  | 1F | (1F)南侧立柱-1 | 弱电 | 高清1080P半球 | CC-0-1F-23 | 1 |  |  | 10.11.0.23 |  | 大华 | DH-IPC-HDBW8239E-Z
24 |  | 1F | (1F)南侧立柱球机 | 弱电 | 室内1080P高速智能球 | CC-0-1F-24 | 1 |  |  | 10.11.0.24 |  | 大华 | DH-SH-SD9D20T-HNI
25 |  | 1F | (1F)南侧立柱-2 | 弱电 | 高清1080P半球 | CC-0-1F-25 | 1 |  |  | 10.11.0.25 |  | 大华 | DH-IPC-HDBW8239E-Z
26 |  | 1F | (1F)东南侧立柱旁 | 弱电 | 高清1080P半球 | CC-0-1F-26 | 1 |  |  | 10.11.0.26 |  | 大华 | DH-IPC-HDBW8239E-Z
27 |  | 1F | (1F)东南侧立柱 | 弱电 | 高清1080P半球 | CC-0-1F-27 | 1 |  |  | 10.11.0.27 |  | 大华 | DH-IPC-HDBW8239E-Z
28 |  | 1F | (1F)东北侧立柱 | 弱电 | 高清1080P半球 | CC-0-1F-28 | 1 |  |  | 10.11.0.28 |  | 大华 | DH-IPC-HDBW8239E-Z
29 |  | 1F | (1F)东北侧立柱球机 | 弱电 | 室内1080P高速智能球 | CC-0-1F-29 | 1 |  |  | 10.11.0.29 |  | 大华 | DH-SH-SD9D20T-HNI
30 |  | 1F | (1F)东北侧立柱旁 | 弱电 | 高清1080P半球 | CC-0-1F-30 | 1 |  |  | 10.11.0.30 |  | 大华 | DH-IPC-HDBW8239E-Z
31 |  | 1F | (1F)北侧立柱-1 | 弱电 | 高清1080P半球 | CC-0-1F-31 | 1 |  |  | 10.11.0.31 |  | 大华 | DH-IPC-HDBW8239E-Z
32 |  | 1F | (1F)北侧立柱-2 | 弱电 | 高清1080P半球 | CC-0-1F-32 | 1 |  |  | 10.11.0.32 |  | 大华 | DH-IPC-HDBW8239E-Z
33 |  | 1F | (1F)东北角围墙外侧 | 弱电 | 室外高清1080P枪机 | CC-0-1F-38 | 1 |  |  | 10.11.0.33 |  | 大华 | DH-IPC-HF952
34 |  | 1F | (1F)东南角围墙外侧 | 弱电 | 室外高清1080P枪机 | CC-0-1F-39 | 1 |  |  | 10.11.0.34 |  | 大华 | DH-IPC-HF952
35 |  | 1F | (1F)FS1合用前室外 | 弱电 | 室外高清1080P枪机 | CC-0-1F-40 | 1 |  |  | 10.11.0.35 |  | 大华 | DH-IPC-HF952
36 |  | 1F | (1F)FS2合用前室外 | 弱电 | 室外高清1080P枪机 | CC-0-1F-41 | 1 |  |  | 10.11.0.36 |  | 大华 | DH-IPC-HF952
37 |  | 1F | (1F)礼仪广场西侧上空 | 弱电 | 室外一体化全景相机 | CC-0-1F-42 | 1 |  |  | 10.11.7.77 |  | 大华 | DH-IPC-PFW8808-A180
38 |  | 1F | (1F)礼仪广场东侧上空 | 弱电 | 室外一体化全景相机 | CC-0-1F-43 | 1 |  |  | 10.11.7.78 |  | 大华 | DH-IPC-PFW8808-A180
39 |  | 2F | (2F)FS1合用前室 | 弱电 | 高清1080P半球 | CC-0-2F-33 | 1 |  |  | 10.11.0.37 |  | 大华 | DH-IPC-HDBW8239E-Z
40 |  | 2F | (2F)北侧后勤走道 | 弱电 | 高清1080P半球（人脸抓拍） | CC-0-2F-34 | 1 |  |  | 10.11.0.38 |  | 大华 | DH-IPC-HDBW8249E-ZRL
41 |  | 2F | (2F)南侧后勤走道 | 弱电 | 高清1080P半球（人脸抓拍） | CC-0-2F-35 | 1 |  |  | 10.11.0.39 |  | 大华 | DH-IPC-HDBW8249E-ZRL
42 |  | 2F | (2F)FS2合用前室 | 弱电 | 高清1080P半球 | CC-0-2F-36 | 1 |  |  | 10.11.0.40 |  | 大华 | DH-IPC-HDBW8239E-Z
43 |  | 2F | (2F)大堂东侧入口上空 | 弱电 | 高清1080P半球（人脸抓拍） | CC-0-2F-37 | 1 |  |  | 10.11.0.41 |  | 大华 | DH-IPC-HDBW8249E-ZRL
44 |  | 3F | (3F)数据机房3入口-1 | 弱电 | 高清1080P半球 | CC-0-3F-01 | 1 |  |  | 10.11.0.42 |  | 大华 | DH-IPC-HDBW8239E-Z
45 |  | 3F | (3F)数据机房3入口-2 | 弱电 | 高清1080P半球 | CC-0-3F-02 | 1 |  |  | 10.11.0.43 |  | 大华 | DH-IPC-HDBW8239E-Z
46 |  | 3F | (3F)数据机房3入口-3 | 弱电 | 高清1080P半球 | CC-0-3F-03 | 1 |  |  | 10.11.0.44 |  | 大华 | DH-IPC-HDBW8239E-Z
47 |  | 3F | (3F)数据机房3走道-1 | 弱电 | 高清1080P半球 | CC-0-3F-04 | 1 |  |  | 10.11.0.45 |  | 大华 | DH-IPC-HDBW8239E-Z
48 |  | 3F | (3F)数据机房3走道-2 | 弱电 | 高清1080P半球 | CC-0-3F-05 | 1 |  |  | 10.11.0.46 |  | 大华 | DH-IPC-HDBW8239E-Z
49 |  | 3F | (3F)数据机房3冷通道-1 | 弱电 | 高清1080P半球 | CC-0-3F-06 | 1 |  |  | 10.11.0.47 |  | 大华 | DH-IPC-HDBW8239E-Z
50 |  | 3F | (3F)数据机房3冷通道-2 | 弱电 | 高清1080P半球 | CC-0-3F-07 | 1 |  |  | 10.11.0.48 |  | 大华 | DH-IPC-HDBW8239E-Z
51 |  | 3F | (3F)数据机房3冷通道-3 | 弱电 | 高清1080P半球 | CC-0-3F-08 | 1 |  |  | 10.11.0.49 |  | 大华 | DH-IPC-HDBW8239E-Z
52 |  | 3F | (3F)数据机房3冷通道-4 | 弱电 | 高清1080P半球 | CC-0-3F-09 | 1 |  |  | 10.11.0.50 |  | 大华 | DH-IPC-HDBW8239E-Z
53 |  | 3F | (3F)数据机房3走道-3 | 弱电 | 高清1080P半球 | CC-0-3F-10 | 1 |  |  | 10.11.0.51 |  | 大华 | DH-IPC-HDBW8239E-Z
54 |  | 3F | (3F)数据机房3走道-4 | 弱电 | 高清1080P半球 | CC-0-3F-11 | 1 |  |  | 10.11.0.52 |  | 大华 | DH-IPC-HDBW8239E-Z
55 |  | 3F | (3F)数据机房3走道-5 | 弱电 | 高清1080P半球 | CC-0-3F-12 | 1 |  |  | 10.11.0.53 |  | 大华 | DH-IPC-HDBW8239E-Z
56 |  | 3F | (3F)数据机房3走道-6 | 弱电 | 高清1080P半球 | CC-0-3F-13 | 1 |  |  | 10.11.0.54 |  | 大华 | DH-IPC-HDBW8239E-Z
57 |  | 3F | (3F)数据机房3走道-7 | 弱电 | 高清1080P半球 | CC-0-3F-14 | 1 |  |  | 10.11.0.55 |  | 大华 | DH-IPC-HDBW8239E-Z
58 |  | 3F | (3F)数据机房3走道-8 | 弱电 | 高清1080P半球 | CC-0-3F-15 | 1 |  |  | 10.11.0.56 |  | 大华 | DH-IPC-HDBW8239E-Z
59 |  | 3F | (3F)数据机房3走道-9 | 弱电 | 高清1080P半球 | CC-0-3F-16 | 1 |  |  | 10.11.0.57 |  | 大华 | DH-IPC-HDBW8239E-Z
60 |  | 3F | (3F)数据机房3走道-10 | 弱电 | 高清1080P半球 | CC-0-3F-17 | 1 |  |  | 10.11.0.58 |  | 大华 | DH-IPC-HDBW8239E-Z
61 |  | 3F | (3F)核心筒西侧走道-1 | 弱电 | 高清1080P半球（人脸抓拍） | CC-0-3F-18 | 1 |  |  | 10.11.0.59 |  | 大华 | DH-IPC-HDBW8249E-ZRL
62 |  | 3F | (3F)核心筒西侧走道-2 | 弱电 | 高清1080P半球 | CC-0-3F-19 | 1 |  |  | 10.11.0.60 |  | 大华 | DH-IPC-HDBW8239E-Z
63 |  | 3F | (3F)安防分控室-1 | 弱电 | 高清1080P半球 | CC-0-3F-20 | 1 |  |  | 10.11.0.61 |  | 大华 | DH-IPC-HDBW8239E-Z
64 |  | 3F | (3F)安防分控室-2 | 弱电 | 高清1080P半球 | CC-0-3F-21 | 1 |  |  | 10.11.0.62 |  | 大华 | DH-IPC-HDBW8239E-Z
65 |  | 3F | (3F)ECC入口处-1 | 弱电 | 高清1080P半球（人脸抓拍） | CC-0-3F-22 | 1 |  |  | 10.11.0.63 |  | 大华 | DH-IPC-HDBW8249E-ZRL
66 |  | 3F | (3F)ECC入口处-2 | 弱电 | 高清1080P半球 | CC-0-3F-23 | 1 |  |  | 10.11.0.64 |  | 大华 | DH-IPC-HDBW8239E-Z
67 |  | 3F | (3F)ECC入口处-3 | 弱电 | 高清1080P半球 | CC-0-3F-24 | 1 |  |  | 10.11.0.65 |  | 大华 | DH-IPC-HDBW8239E-Z
68 |  | 3F | (3F)低区电梯厅-1 | 弱电 | 高清1080P半球 | CC-0-3F-25 | 1 |  |  | 10.11.0.66 |  | 大华 | DH-IPC-HDBW8239E-Z
69 |  | 3F | (3F)低区电梯厅-2 | 弱电 | 高清1080P半球（人脸抓拍） | CC-0-3F-26 | 1 |  |  | 10.11.0.67 |  | 大华 | DH-IPC-HDBW8249E-ZRL
70 |  | 3F | (3F)低区电梯厅-3 | 弱电 | 高清1080P半球 | CC-0-3F-27 | 1 |  |  | 10.11.0.68 |  | 大华 | DH-IPC-HDBW8239E-Z
71 |  | 3F | (3F)低区电梯厅-4 | 弱电 | 高清1080P半球（人脸抓拍） | CC-0-3F-28 | 1 |  |  | 10.11.0.69 |  | 大华 | DH-IPC-HDBW8249E-ZRL
72 |  | 3F | (3F)低区电梯厅-5 | 弱电 | 高清1080P半球 | CC-0-3F-29 | 1 |  |  | 10.11.0.70 |  | 大华 | DH-IPC-HDBW8239E-Z
73 |  | 3F | (3F)FS2合用前室 | 弱电 | 高清1080P半球 | CC-0-3F-30 | 1 |  |  | 10.11.0.71 |  | 大华 | DH-IPC-HDBW8239E-Z
74 |  | 3F | (3F)FS2合用前室外 | 弱电 | 高清1080P半球（人脸抓拍） | CC-0-3F-31 | 1 |  |  | 10.11.0.72 |  | 大华 | DH-IPC-HDBW8249E-ZRL
75 |  | 3F | (3F)南UPS室外 | 弱电 | 高清1080P半球 | CC-0-3F-32 | 1 |  |  | 10.11.0.73 |  | 大华 | DH-IPC-HDBW8239E-Z
76 |  | 3F | (3F)数据机房2入口-1 | 弱电 | 高清1080P半球 | CC-0-3F-33 | 1 |  |  | 10.11.0.74 |  | 大华 | DH-IPC-HDBW8239E-Z
77 |  | 3F | (3F)数据机房3入口-2 | 弱电 | 高清1080P半球 | CC-0-3F-34 | 1 |  |  | 10.11.0.75 |  | 大华 | DH-IPC-HDBW8239E-Z
78 |  | 3F | (3F)数据机房2走道-1 | 弱电 | 高清1080P半球 | CC-0-3F-35 | 1 |  |  | 10.11.0.76 |  | 大华 | DH-IPC-HDBW8239E-Z
79 |  | 3F | (3F)数据机房2走道-2 | 弱电 | 高清1080P半球 | CC-0-3F-36 | 1 |  |  | 10.11.0.77 |  | 大华 | DH-IPC-HDBW8239E-Z
80 |  | 3F | (3F)数据机房2走道-3 | 弱电 | 高清1080P半球 | CC-0-3F-37 | 1 |  |  | 10.11.0.78 |  | 大华 | DH-IPC-HDBW8239E-Z
81 |  | 3F | (3F)数据机房2走道-4 | 弱电 | 高清1080P半球 | CC-0-3F-38 | 1 |  |  | 10.11.0.79 |  | 大华 | DH-IPC-HDBW8239E-Z
82 |  | 3F | (3F)数据机房2走道-5 | 弱电 | 高清1080P半球 | CC-0-3F-39 | 1 |  |  | 10.11.0.80 |  | 大华 | DH-IPC-HDBW8239E-Z
83 |  | 3F | (3F)数据机房2走道-6 | 弱电 | 高清1080P半球 | CC-0-3F-40 | 1 |  |  | 10.11.0.81 |  | 大华 | DH-IPC-HDBW8239E-Z
84 |  | 3F | (3F)数据机房2走道-7 | 弱电 | 高清1080P半球 | CC-0-3F-41 | 1 |  |  | 10.11.0.82 |  | 大华 | DH-IPC-HDBW8239E-Z
85 |  | 3F | (3F)数据机房2走道-8 | 弱电 | 高清1080P半球 | CC-0-3F-42 | 1 |  |  | 10.11.0.83 |  | 大华 | DH-IPC-HDBW8239E-Z
86 |  | 3F | (3F)数据机房2走道-9 | 弱电 | 高清1080P半球 | CC-0-3F-43 | 1 |  |  | 10.11.0.84 |  | 大华 | DH-IPC-HDBW8239E-Z
87 |  | 3F | (3F)数据机房2走道-10 | 弱电 | 高清1080P半球 | CC-0-3F-44 | 1 |  |  | 10.11.0.85 |  | 大华 | DH-IPC-HDBW8239E-Z
88 |  | 3F | (3F)数据机房2走道-11 | 弱电 | 高清1080P半球 | CC-0-3F-45 | 1 |  |  | 10.11.0.86 |  | 大华 | DH-IPC-HDBW8239E-Z
89 |  | 3F | (3F)数据机房2冷通道-1 | 弱电 | 高清1080P半球 | CC-0-3F-46 | 1 |  |  | 10.11.0.87 |  | 大华 | DH-IPC-HDBW8239E-Z
90 |  | 3F | (3F)数据机房2冷通道-2 | 弱电 | 高清1080P半球 | CC-0-3F-47 | 1 |  |  | 10.11.0.88 |  | 大华 | DH-IPC-HDBW8239E-Z
91 |  | 3F | (3F)数据机房2冷通道-3 | 弱电 | 高清1080P半球 | CC-0-3F-48 | 1 |  |  | 10.11.0.89 |  | 大华 | DH-IPC-HDBW8239E-Z
92 |  | 3F | (3F)数据机房2冷通道-4 | 弱电 | 高清1080P半球 | CC-0-3F-49 | 1 |  |  | 10.11.0.90 |  | 大华 | DH-IPC-HDBW8239E-Z
93 |  | 3F | (3F)数据机房2冷通道-5 | 弱电 | 高清1080P半球 | CC-0-3F-50 | 1 |  |  | 10.11.0.91 |  | 大华 | DH-IPC-HDBW8239E-Z
94 |  | 3F | (3F)数据机房2冷通道-6 | 弱电 | 高清1080P半球 | CC-0-3F-51 | 1 |  |  | 10.11.0.92 |  | 大华 | DH-IPC-HDBW8239E-Z
95 |  | 3F | (3F)核心筒东南角走道-1 | 弱电 | 高清1080P半球 | CC-0-3F-52 | 1 |  |  | 10.11.0.93 |  | 大华 | DH-IPC-HDBW8239E-Z
96 |  | 3F | (3F)核心筒东南角走道-2 | 弱电 | 高清1080P半球 | CC-0-3F-53 | 1 |  |  | 10.11.0.94 |  | 大华 | DH-IPC-HDBW8239E-Z
97 |  | 3F | (3F)数据机房2入口-1 | 弱电 | 高清1080P半球 | CC-0-3F-54 | 1 |  |  | 10.11.0.95 |  | 大华 | DH-IPC-HDBW8239E-Z
98 |  | 3F | (3F)数据机房2入口-2 | 弱电 | 高清1080P半球 | CC-0-3F-55 | 1 |  |  | 10.11.0.96 |  | 大华 | DH-IPC-HDBW8239E-Z
99 |  | 3F | (3F)运营商机房2入口 | 弱电 | 高清1080P半球 | CC-0-3F-56 | 1 |  |  | 10.11.0.97 |  | 大华 | DH-IPC-HDBW8239E-Z
100 |  | 3F | (3F)接待室 | 弱电 | 高清1080P半球（人脸抓拍） | CC-0-3F-57 | 1 |  |  | 10.11.0.98 |  | 大华 | DH-IPC-HDBW8249E-ZRL
101 |  | 3F | (3F)运营商机房1入口 | 弱电 | 高清1080P半球（人脸抓拍） | CC-0-3F-58 | 1 |  |  | 10.11.0.99 |  | 大华 | DH-IPC-HDBW8249E-ZRL
102 |  | 3F | (3F)核心筒东侧走道-1 | 弱电 | 高清1080P半球 | CC-0-3F-59 | 1 |  |  | 10.11.0.100 |  | 大华 | DH-IPC-HDBW8239E-Z
103 |  | 3F | (3F)核心筒东侧走道-2 | 弱电 | 高清1080P半球 | CC-0-3F-60 | 1 |  |  | 10.11.0.101 |  | 大华 | DH-IPC-HDBW8239E-Z
104 |  | 3F | (3F)卫星机房入口-1 | 弱电 | 高清1080P半球 | CC-0-3F-61 | 1 |  |  | 10.11.0.102 |  | 大华 | DH-IPC-HDBW8239E-Z
105 |  | 3F | (3F)卫星机房入口-2 | 弱电 | 高清1080P半球 | CC-0-3F-62 | 1 |  |  | 10.11.0.103 |  | 大华 | DH-IPC-HDBW8239E-Z
106 |  | 3F | (3F)核心筒东侧走道-3 | 弱电 | 高清1080P半球 | CC-0-3F-63 | 1 |  |  | 10.11.0.104 |  | 大华 | DH-IPC-HDBW8239E-Z
107 |  | 3F | (3F)数据机房1走道-1 | 弱电 | 高清1080P半球 | CC-0-3F-64 | 1 |  |  | 10.11.0.105 |  | 大华 | DH-IPC-HDBW8239E-Z
108 |  | 3F | (3F)数据机房1走道-2 | 弱电 | 高清1080P半球 | CC-0-3F-65 | 1 |  |  | 10.11.0.106 |  | 大华 | DH-IPC-HDBW8239E-Z
109 |  | 3F | (3F)数据机房1走道-3 | 弱电 | 高清1080P半球 | CC-0-3F-66 | 1 |  |  | 10.11.0.107 |  | 大华 | DH-IPC-HDBW8239E-Z
110 |  | 3F | (3F)数据机房1走道-4 | 弱电 | 高清1080P半球 | CC-0-3F-67 | 1 |  |  | 10.11.0.108 |  | 大华 | DH-IPC-HDBW8239E-Z
111 |  | 3F | (3F)数据机房1走道-5 | 弱电 | 高清1080P半球 | CC-0-3F-68 | 1 |  |  | 10.11.0.109 |  | 大华 | DH-IPC-HDBW8239E-Z
112 |  | 3F | (3F)数据机房1走道-6 | 弱电 | 高清1080P半球 | CC-0-3F-69 | 1 |  |  | 10.11.0.110 |  | 大华 | DH-IPC-HDBW8239E-Z
113 |  | 3F | (3F)数据机房1走道-7 | 弱电 | 高清1080P半球 | CC-0-3F-70 | 1 |  |  | 10.11.0.111 |  | 大华 | DH-IPC-HDBW8239E-Z
114 |  | 3F | (3F)数据机房1走道-8 | 弱电 | 高清1080P半球 | CC-0-3F-71 | 1 |  |  | 10.11.0.112 |  | 大华 | DH-IPC-HDBW8239E-Z
115 |  | 3F | (3F)数据机房1走道-9 | 弱电 | 高清1080P半球 | CC-0-3F-72 | 1 |  |  | 10.11.0.113 |  | 大华 | DH-IPC-HDBW8239E-Z
116 |  | 3F | (3F)数据机房1走道-10 | 弱电 | 高清1080P半球 | CC-0-3F-73 | 1 |  |  | 10.11.0.114 |  | 大华 | DH-IPC-HDBW8239E-Z
117 |  | 3F | (3F)数据机房1走道-11 | 弱电 | 高清1080P半球 | CC-0-3F-74 | 1 |  |  | 10.11.0.115 |  | 大华 | DH-IPC-HDBW8239E-Z
118 |  | 3F | (3F)数据机房1走道-12 | 弱电 | 高清1080P半球 | CC-0-3F-75 | 1 |  |  | 10.11.0.116 |  | 大华 | DH-IPC-HDBW8239E-Z
119 |  | 3F | (3F)数据机房1冷通道-1 | 弱电 | 高清1080P半球 | CC-0-3F-76 | 1 |  |  | 10.11.0.117 |  | 大华 | DH-IPC-HDBW8239E-Z
120 |  | 3F | (3F)数据机房1冷通道-2 | 弱电 | 高清1080P半球 | CC-0-3F-77 | 1 |  |  | 10.11.0.118 |  | 大华 | DH-IPC-HDBW8239E-Z
121 |  | 3F | (3F)数据机房1冷通道-3 | 弱电 | 高清1080P半球 | CC-0-3F-78 | 1 |  |  | 10.11.0.119 |  | 大华 | DH-IPC-HDBW8239E-Z
122 |  | 3F | (3F)数据机房1冷通道-4 | 弱电 | 高清1080P半球 | CC-0-3F-79 | 1 |  |  | 10.11.0.120 |  | 大华 | DH-IPC-HDBW8239E-Z
123 |  | 3F | (3F)数据机房1冷通道-5 | 弱电 | 高清1080P半球 | CC-0-3F-80 | 1 |  |  | 10.11.0.121 |  | 大华 | DH-IPC-HDBW8239E-Z
124 |  | 3F | (3F)数据机房1冷通道-6 | 弱电 | 高清1080P半球 | CC-0-3F-81 | 1 |  |  | 10.11.0.122 |  | 大华 | DH-IPC-HDBW8239E-Z
125 |  | 3F | (3F)数据机房1入口 | 弱电 | 高清1080P半球 | CC-0-3F-82 | 1 |  |  | 10.11.0.123 |  | 大华 | DH-IPC-HDBW8239E-Z
126 |  | 3F | (3F)核心筒东北侧走道-1 | 弱电 | 高清1080P半球 | CC-0-3F-83 | 1 |  |  | 10.11.0.124 |  | 大华 | DH-IPC-HDBW8239E-Z
127 |  | 3F | (3F)核心筒东北侧走道-2 | 弱电 | 高清1080P半球 | CC-0-3F-84 | 1 |  |  | 10.11.0.125 |  | 大华 | DH-IPC-HDBW8239E-Z
128 |  | 3F | (3F)FS1合用前室外 | 弱电 | 高清1080P半球（人脸抓拍） | CC-0-3F-85 | 1 |  |  | 10.11.0.126 |  | 大华 | DH-IPC-HDBW8249E-ZRL
129 |  | 3F | (3F)FS1合用前室 | 弱电 | 高清1080P半球 | CC-0-3F-86 | 1 |  |  | 10.11.0.127 |  | 大华 | DH-IPC-HDBW8239E-Z
130 |  | 4F | (4F)器械区北侧-1 | 弱电 | 高清1080P半球 | CC-0-4F-01 | 1 |  |  | 10.11.0.128 |  | 大华 | DH-IPC-HDBW8239E-Z
131 |  | 4F | (4F)器械区北侧-2 | 弱电 | 高清1080P半球 | CC-0-4F-02 | 1 |  |  | 10.11.0.129 |  | 大华 | DH-IPC-HDBW8239E-Z
132 |  | 4F | (4F)休息区旁 | 弱电 | 高清1080P半球（人脸抓拍） | CC-0-4F-03 | 1 |  |  | 10.11.0.130 |  | 大华 | DH-IPC-HDBW8249E-ZRL
133 |  | 4F | (4F)电梯厅-1 | 弱电 | 高清1080P半球 | CC-0-4F-04 | 1 |  |  | 10.11.0.131 |  | 大华 | DH-IPC-HDBW8239E-Z
134 |  | 4F | (4F)电梯厅-2 | 弱电 | 高清1080P半球 | CC-0-4F-05 | 1 |  |  | 10.11.0.132 |  | 大华 | DH-IPC-HDBW8239E-Z
135 |  | 4F | (4F)体能测试旁 | 弱电 | 高清1080P半球 | CC-0-4F-06 | 1 |  |  | 10.11.0.133 |  | 大华 | DH-IPC-HDBW8239E-Z
136 |  | 4F | (4F)力量区旁 | 弱电 | 高清1080P半球 | CC-0-4F-07 | 1 |  |  | 10.11.0.134 |  | 大华 | DH-IPC-HDBW8239E-Z
137 |  | 4F | (4F)教练室旁 | 弱电 | 高清1080P半球 | CC-0-4F-08 | 1 |  |  | 10.11.0.135 |  | 大华 | DH-IPC-HDBW8239E-Z
138 |  | 4F | (4F)FS2合用前室 | 弱电 | 高清1080P半球 | CC-0-4F-09 | 1 |  |  | 10.11.0.136 |  | 大华 | DH-IPC-HDBW8239E-Z
139 |  | 4F | (4F)FS2合用前室外 | 弱电 | 高清1080P半球（人脸抓拍） | CC-0-4F-10 | 1 |  |  | 10.11.0.137 |  | 大华 | DH-IPC-HDBW8249E-ZRL
140 |  | 4F | (4F)开放阅读区西侧入口-1 | 弱电 | 高清1080P半球 | CC-0-4F-11 | 1 |  |  | 10.11.0.138 |  | 大华 | DH-IPC-HDBW8239E-Z
141 |  | 4F | (4F)开放阅读区西侧入口-2 | 弱电 | 高清1080P半球 | CC-0-4F-12 | 1 |  |  | 10.11.0.139 |  | 大华 | DH-IPC-HDBW8239E-Z
142 |  | 4F | (4F)开放阅读区-1 | 弱电 | 高清1080P半球 | CC-0-4F-13 | 1 |  |  | 10.11.0.140 |  | 大华 | DH-IPC-HDBW8239E-Z
143 |  | 4F | (4F)开放阅读区-2 | 弱电 | 高清1080P半球 | CC-0-4F-14 | 1 |  |  | 10.11.0.141 |  | 大华 | DH-IPC-HDBW8239E-Z
144 |  | 4F | (4F)核心筒走道东南角-1 | 弱电 | 高清1080P半球 | CC-0-4F-15 | 1 |  |  | 10.11.0.142 |  | 大华 | DH-IPC-HDBW8239E-Z
145 |  | 4F | (4F)核心筒走道东南角-2 | 弱电 | 高清1080P半球 | CC-0-4F-16 | 1 |  |  | 10.11.0.143 |  | 大华 | DH-IPC-HDBW8239E-Z
146 |  | 4F | (4F)塔楼裙楼连接走道-1 | 弱电 | 高清1080P半球（人脸抓拍） | CC-0-4F-17 | 1 |  |  | 10.11.0.144 |  | 大华 | DH-IPC-HDBW8249E-ZRL
147 |  | 4F | (4F)图书馆 | 弱电 | 高清1080P半球 | CC-0-4F-18 | 1 |  |  | 10.11.0.145 |  | 大华 | DH-IPC-HDBW8239E-Z
148 |  | 4F | (4F)塔楼裙楼连接走道-2 | 弱电 | 高清1080P半球（人脸抓拍） | CC-0-4F-19 | 1 |  |  | 10.11.0.146 |  | 大华 | DH-IPC-HDBW8249E-ZRL
149 |  | 4F | (4F)塔楼裙楼连接走道-3 | 弱电 | 高清1080P半球 | CC-0-4F-20 | 1 |  |  | 10.11.0.147 |  | 大华 | DH-IPC-HDBW8239E-Z
150 |  | 4F | (4F)VIP电梯厅 | 弱电 | 高清1080P半球（人脸抓拍） | CC-0-4F-21 | 1 |  |  | 10.11.0.148 |  | 大华 | DH-IPC-HDBW8249E-ZRL
151 |  | 4F | (4F)核心筒走道西北角-1 | 弱电 | 高清1080P半球 | CC-0-4F-22 | 1 |  |  | 10.11.0.149 |  | 大华 | DH-IPC-HDBW8239E-Z
152 |  | 4F | (4F)核心筒走道西北角-2 | 弱电 | 高清1080P半球 | CC-0-4F-23 | 1 |  |  | 10.11.0.150 |  | 大华 | DH-IPC-HDBW8239E-Z
153 |  | 4F | (4F)心理治疗室外-1 | 弱电 | 高清1080P半球 | CC-0-4F-24 | 1 |  |  | 10.11.0.151 |  | 大华 | DH-IPC-HDBW8239E-Z
154 |  | 4F | (4F)心理治疗室外-2 | 弱电 | 高清1080P半球 | CC-0-4F-25 | 1 |  |  | 10.11.0.152 |  | 大华 | DH-IPC-HDBW8239E-Z
155 |  | 4F | (4F)瑜伽、球操室外 | 弱电 | 高清1080P半球 | CC-0-4F-26 | 1 |  |  | 10.11.0.153 |  | 大华 | DH-IPC-HDBW8239E-Z
156 |  | 4F | (4F)核心筒北侧走道-1 | 弱电 | 高清1080P半球 | CC-0-4F-27 | 1 |  |  | 10.11.0.154 |  | 大华 | DH-IPC-HDBW8239E-Z
157 |  | 4F | (4F)核心筒北侧走道-2 | 弱电 | 高清1080P半球 | CC-0-4F-28 | 1 |  |  | 10.11.0.155 |  | 大华 | DH-IPC-HDBW8239E-Z
158 |  | 4F | (4F)核心筒北侧走道-3 | 弱电 | 高清1080P半球（人脸抓拍） | CC-0-4F-29 | 1 |  |  | 10.11.0.156 |  | 大华 | DH-IPC-HDBW8249E-ZRL
159 |  | 4F | (4F)FS1合用前室 | 弱电 | 高清1080P半球 | CC-0-4F-30 | 1 |  |  | 10.11.0.157 |  | 大华 | DH-IPC-HDBW8239E-Z
160 |  | 5F | (5F)西北侧办公组团 | 弱电 | 高清1080P半球 | CC-0-5F-01 | 1 |  |  | 10.11.0.158 |  | 大华 | DH-IPC-HDBW8239E-Z
161 |  | 5F | (5F)茶歇区 | 弱电 | 高清1080P半球（人脸抓拍） | CC-0-5F-02 | 1 |  |  | 10.11.0.159 |  | 大华 | DH-IPC-HDBW8249E-ZRL
162 |  | 5F | (5F)电梯厅-1 | 弱电 | 高清1080P半球 | CC-0-5F-03 | 1 |  |  | 10.11.0.160 |  | 大华 | DH-IPC-HDBW8239E-Z
163 |  | 5F | (5F)电梯厅-2 | 弱电 | 高清1080P半球 | CC-0-5F-04 | 1 |  |  | 10.11.0.161 |  | 大华 | DH-IPC-HDBW8239E-Z
164 |  | 5F | (5F)西南侧办公组团-1 | 弱电 | 高清1080P半球 | CC-0-5F-05 | 1 |  |  | 10.11.0.162 |  | 大华 | DH-IPC-HDBW8239E-Z
165 |  | 5F | (5F)西南侧办公组团-2 | 弱电 | 高清1080P半球 | CC-0-5F-06 | 1 |  |  | 10.11.0.163 |  | 大华 | DH-IPC-HDBW8239E-Z
166 |  | 5F | (5F)西南侧休息区 | 弱电 | 高清1080P半球 | CC-0-5F-07 | 1 |  |  | 10.11.0.164 |  | 大华 | DH-IPC-HDBW8239E-Z
167 |  | 5F | (5F)FS2合用前室外 | 弱电 | 高清1080P半球（人脸抓拍） | CC-0-5F-08 | 1 |  |  | 10.11.0.165 |  | 大华 | DH-IPC-HDBW8249E-ZRL
168 |  | 5F | (5F)FS2合用前室 | 弱电 | 高清1080P半球 | CC-0-5F-09 | 1 |  |  | 10.11.0.166 |  | 大华 | DH-IPC-HDBW8239E-Z
169 |  | 5F | (5F)南侧办公组团 | 弱电 | 高清1080P半球 | CC-0-5F-10 | 1 |  |  | 10.11.0.167 |  | 大华 | DH-IPC-HDBW8239E-Z
170 |  | 5F | (5F)东南侧办公组团-1 | 弱电 | 高清1080P半球 | CC-0-5F-11 | 1 |  |  | 10.11.0.168 |  | 大华 | DH-IPC-HDBW8239E-Z
171 |  | 5F | (5F)东南侧办公组团-2 | 弱电 | 高清1080P半球 | CC-0-5F-12 | 1 |  |  | 10.11.0.169 |  | 大华 | DH-IPC-HDBW8239E-Z
172 |  | 5F | (5F)东南侧茶歇区 | 弱电 | 高清1080P半球 | CC-0-5F-13 | 1 |  |  | 10.11.0.170 |  | 大华 | DH-IPC-HDBW8239E-Z
173 |  | 5F | (5F)西侧出入口-1 | 弱电 | 高清1080P半球（人脸抓拍） | CC-0-5F-14 | 1 |  |  | 10.11.0.171 |  | 大华 | DH-IPC-HDBW8249E-ZRL
174 |  | 5F | (5F)西侧出入口-2 | 弱电 | 高清1080P半球（人脸抓拍） | CC-0-5F-15 | 1 |  |  | 10.11.0.172 |  | 大华 | DH-IPC-HDBW8249E-ZRL
175 |  | 5F | (5F)东北侧茶歇区 | 弱电 | 高清1080P半球 | CC-0-5F-16 | 1 |  |  | 10.11.0.173 |  | 大华 | DH-IPC-HDBW8239E-Z
176 |  | 5F | (5F)VIP电梯厅 | 弱电 | 高清1080P半球（人脸抓拍） | CC-0-5F-17 | 1 |  |  | 10.11.0.174 |  | 大华 | DH-IPC-HDBW8249E-ZRL
177 |  | 5F | (5F)北侧办公组团 | 弱电 | 高清1080P半球 | CC-0-5F-18 | 1 |  |  | 10.11.0.175 |  | 大华 | DH-IPC-HDBW8239E-Z
178 |  | 5F | (5F)北侧休息区 | 弱电 | 高清1080P半球 | CC-0-5F-19 | 1 |  |  | 10.11.0.176 |  | 大华 | DH-IPC-HDBW8239E-Z
179 |  | 5F | (5F)FS1合用前室外 | 弱电 | 高清1080P半球（人脸抓拍） | CC-0-5F-20 | 1 |  |  | 10.11.0.177 |  | 大华 | DH-IPC-HDBW8249E-ZRL
180 |  | 5F | (5F)FS1合用前室 | 弱电 | 高清1080P半球 | CC-0-5F-21 | 1 |  |  | 10.11.0.178 |  | 大华 | DH-IPC-HDBW8239E-Z
181 |  | 6F | (6F)核心筒东北侧走道 | 弱电 | 高清1080P半球 | CC-0-6F-01 | 1 |  |  | 10.11.0.179 |  | 大华 | DH-IPC-HDBW8239E-Z
182 |  | 6F | (6F)交易大厅-1 | 弱电 | 高清1080P半球 | CC-0-6F-02 | 1 |  |  | 10.11.0.180 |  | 大华 | DH-IPC-HDBW8239E-Z
183 |  | 6F | (6F)核心筒西南侧走道-1 | 弱电 | 高清1080P半球 | CC-0-6F-03 | 1 |  |  | 10.11.0.181 |  | 大华 | DH-IPC-HDBW8239E-Z
184 |  | 6F | (6F)交易大厅-2 | 弱电 | 高清1080P半球 | CC-0-6F-04 | 1 |  |  | 10.11.0.182 |  | 大华 | DH-IPC-HDBW8239E-Z
185 |  | 6F | (6F)核心筒西南侧走道-2 | 弱电 | 高清1080P半球 | CC-0-6F-05 | 1 |  |  | 10.11.0.183 |  | 大华 | DH-IPC-HDBW8239E-Z
186 |  | 6F | (6F)核心筒西南侧走道-3 | 弱电 | 高清1080P半球 | CC-0-6F-06 | 1 |  |  | 10.11.0.184 |  | 大华 | DH-IPC-HDBW8239E-Z
187 |  | 6F | (6F)核心筒西南侧走道-4 | 弱电 | 高清1080P半球（人脸抓拍） | CC-0-6F-07 | 1 |  |  | 10.11.0.185 |  | 大华 | DH-IPC-HDBW8249E-ZRL
188 |  | 6F | (6F)FS2合用前室 | 弱电 | 高清1080P半球 | CC-0-6F-08 | 1 |  |  | 10.11.0.186 |  | 大华 | DH-IPC-HDBW8239E-Z
189 |  | 6F | (6F)东南侧办公区走道-1 | 弱电 | 高清1080P半球 | CC-0-6F-09 | 1 |  |  | 10.11.0.187 |  | 大华 | DH-IPC-HDBW8239E-Z
190 |  | 6F | (6F)东南侧办公区走道-2 | 弱电 | 高清1080P半球 | CC-0-6F-10 | 1 |  |  | 10.11.0.188 |  | 大华 | DH-IPC-HDBW8239E-Z
191 |  | 6F | (6F)东南侧办公区走道-3 | 弱电 | 高清1080P半球 | CC-0-6F-11 | 1 |  |  | 10.11.0.189 |  | 大华 | DH-IPC-HDBW8239E-Z
192 |  | 6F | (6F)核心筒东侧走道-1 | 弱电 | 高清1080P半球 | CC-0-6F-12 | 1 |  |  | 10.11.0.190 |  | 大华 | DH-IPC-HDBW8239E-Z
193 |  | 6F | (6F)东侧茶歇区 | 弱电 | 高清1080P半球（人脸抓拍） | CC-0-6F-13 | 1 |  |  | 10.11.0.191 |  | 大华 | DH-IPC-HDBW8249E-ZRL
194 |  | 6F | (6F)核心筒东侧走道-2 | 弱电 | 高清1080P半球 | CC-0-6F-14 | 1 |  |  | 10.11.0.192 |  | 大华 | DH-IPC-HDBW8239E-Z
195 |  | 6F | (6F)VIP电梯厅 | 弱电 | 高清1080P半球（人脸抓拍） | CC-0-6F-15 | 1 |  |  | 10.11.0.193 |  | 大华 | DH-IPC-HDBW8249E-ZRL
196 |  | 6F | (6F)东北侧办公区走道-1 | 弱电 | 高清1080P半球 | CC-0-6F-16 | 1 |  |  | 10.11.0.194 |  | 大华 | DH-IPC-HDBW8239E-Z
197 |  | 6F | (6F)东北侧办公区走道-2 | 弱电 | 高清1080P半球 | CC-0-6F-17 | 1 |  |  | 10.11.0.195 |  | 大华 | DH-IPC-HDBW8239E-Z
198 |  | 6F | (6F)核心筒东南侧走道 | 弱电 | 高清1080P半球 | CC-0-6F-18 | 1 |  |  | 10.11.0.196 |  | 大华 | DH-IPC-HDBW8239E-Z
199 |  | 6F | (6F)FS1合用前室外 | 弱电 | 高清1080P半球（人脸抓拍） | CC-0-6F-19 | 1 |  |  | 10.11.0.197 |  | 大华 | DH-IPC-HDBW8249E-ZRL
200 |  | 6F | (6F)FS1合用前室 | 弱电 | 高清1080P半球 | CC-0-6F-20 | 1 |  |  | 10.11.0.198 |  | 大华 | DH-IPC-HDBW8239E-Z
201 |  | 7F | (7F)核心筒东北侧走道 | 弱电 | 高清1080P半球 | CC-0-7F-01 | 1 |  |  | 10.11.0.199 |  | 大华 | DH-IPC-HDBW8239E-Z
202 |  | 7F | (7F)西侧办公区走道-1 | 弱电 | 高清1080P半球 | CC-0-7F-02 | 1 |  |  | 10.11.0.200 |  | 大华 | DH-IPC-HDBW8239E-Z
203 |  | 7F | (7F)西侧开放办公室 | 弱电 | 高清1080P半球 | CC-0-7F-03 | 1 |  |  | 10.11.0.201 |  | 大华 | DH-IPC-HDBW8239E-Z
204 |  | 7F | (7F)西侧办公区走道-2 | 弱电 | 高清1080P半球 | CC-0-7F-04 | 1 |  |  | 10.11.0.202 |  | 大华 | DH-IPC-HDBW8239E-Z
205 |  | 7F | (7F)核心筒西南侧走道-1 | 弱电 | 高清1080P半球 | CC-0-7F-05 | 1 |  |  | 10.11.0.203 |  | 大华 | DH-IPC-HDBW8239E-Z
206 |  | 7F | (7F)核心筒西南侧走道-2 | 弱电 | 高清1080P半球 | CC-0-7F-06 | 1 |  |  | 10.11.0.204 |  | 大华 | DH-IPC-HDBW8239E-Z
207 |  | 7F | (7F)核心筒西南侧走道-3 | 弱电 | 高清1080P半球 | CC-0-7F-07 | 1 |  |  | 10.11.0.205 |  | 大华 | DH-IPC-HDBW8239E-Z
208 |  | 7F | (7F)FS2合用前室外 | 弱电 | 高清1080P半球（人脸抓拍） | CC-0-7F-08 | 1 |  |  | 10.11.0.206 |  | 大华 | DH-IPC-HDBW8249E-ZRL
209 |  | 7F | (7F)FS2合用前室 | 弱电 | 高清1080P半球 | CC-0-7F-09 | 1 |  |  | 10.11.0.207 |  | 大华 | DH-IPC-HDBW8239E-Z
210 |  | 7F | (7F)东南侧办公区走道-1 | 弱电 | 高清1080P半球 | CC-0-7F-10 | 1 |  |  | 10.11.0.208 |  | 大华 | DH-IPC-HDBW8239E-Z
211 |  | 7F | (7F)东南侧办公区走道-2 | 弱电 | 高清1080P半球 | CC-0-7F-11 | 1 |  |  | 10.11.0.209 |  | 大华 | DH-IPC-HDBW8239E-Z
212 |  | 7F | (7F)东南侧办公区走道-3 | 弱电 | 高清1080P半球 | CC-0-7F-12 | 1 |  |  | 10.11.0.210 |  | 大华 | DH-IPC-HDBW8239E-Z
213 |  | 7F | (7F)核心筒东侧走道-1 | 弱电 | 高清1080P半球 | CC-0-7F-13 | 1 |  |  | 10.11.0.211 |  | 大华 | DH-IPC-HDBW8239E-Z
214 |  | 7F | (7F)东侧茶歇区 | 弱电 | 高清1080P半球（人脸抓拍） | CC-0-7F-14 | 1 |  |  | 10.11.0.212 |  | 大华 | DH-IPC-HDBW8249E-ZRL
215 |  | 7F | (7F)5F连接走道上方 | 弱电 | 室外一体化全景相机 | CC-0-7F-15 | 1 |  |  | 10.11.0.213 |  | 大华 | DH-IPC-PFW8808-A180
216 |  | 7F | (7F)核心筒东侧走道-2 | 弱电 | 高清1080P半球 | CC-0-7F-16 | 1 |  |  | 10.11.0.214 |  | 大华 | DH-IPC-HDBW8239E-Z
217 |  | 7F | (7F)东北侧办公区走道-1 | 弱电 | 高清1080P半球 | CC-0-7F-17 | 1 |  |  | 10.11.0.215 |  | 大华 | DH-IPC-HDBW8239E-Z
218 |  | 7F | (7F)VIP电梯厅 | 弱电 | 高清1080P半球（人脸抓拍） | CC-0-7F-18 | 1 |  |  | 10.11.0.216 |  | 大华 | DH-IPC-HDBW8249E-ZRL
219 |  | 7F | (7F)东北侧办公区走道-2 | 弱电 | 高清1080P半球 | CC-0-7F-19 | 1 |  |  | 10.11.0.217 |  | 大华 | DH-IPC-HDBW8239E-Z
220 |  | 7F | (7F)东北侧办公区走道-3 | 弱电 | 高清1080P半球 | CC-0-7F-20 | 1 |  |  | 10.11.0.218 |  | 大华 | DH-IPC-HDBW8239E-Z
221 |  | 7F | (7F)核心筒东北侧走道 | 弱电 | 高清1080P半球 | CC-0-7F-21 | 1 |  |  | 10.11.0.219 |  | 大华 | DH-IPC-HDBW8239E-Z
222 |  | 7F | (7F)FS1合用前室外 | 弱电 | 高清1080P半球（人脸抓拍） | CC-0-7F-22 | 1 |  |  | 10.11.0.220 |  | 大华 | DH-IPC-HDBW8249E-ZRL
223 |  | 7F | (7F)FS1合用前室 | 弱电 | 高清1080P半球 | CC-0-7F-23 | 1 |  |  | 10.11.1.1 |  | 大华 | DH-IPC-HDBW8239E-Z
224 |  | 8F | (8F)空调机房 | 弱电 | 高清1080P半球 | CC-0-8F-01 | 1 |  |  | 10.11.1.2 |  | 大华 | DH-IPC-HDBW8239E-Z
225 |  | 8F | (8F)西北侧后勤走道 | 弱电 | 高清1080P半球 | CC-0-8F-02 | 1 |  |  | 10.11.1.3 |  | 大华 | DH-IPC-HDBW8239E-Z
226 |  | 8F | (8F)避难区球机-1 | 弱电 | 室内1080P高速智能球 | CC-0-8F-03 | 1 |  |  | 10.11.1.4 |  | 大华 | DH-SH-SD9D20T-HNI
227 |  | 8F | (8F)避难区-1 | 弱电 | 室外高清1080P枪机 | CC-0-8F-04 | 1 |  |  | 10.11.1.5 |  | 大华 | DH-IPC-HF952
228 |  | 8F | (8F)避难区-2 | 弱电 | 室外高清1080P枪机 | CC-0-8F-05 | 1 |  |  | 10.11.1.6 |  | 大华 | DH-IPC-HF952
229 |  | 8F | (8F)避难区球机-2 | 弱电 | 室内1080P高速智能球 | CC-0-8F-06 | 1 |  |  | 10.11.1.7 |  | 大华 | DH-SH-SD9D20T-HNI
230 |  | 8F | (8F)避难区-3 | 弱电 | 室外高清1080P枪机 | CC-0-8F-07 | 1 |  |  | 10.11.1.8 |  | 大华 | DH-IPC-HF952
231 |  | 8F | (8F)避难区入口 | 弱电 | 高清1080P半球 | CC-0-8F-08 | 1 |  |  | 10.11.1.9 |  | 大华 | DH-IPC-HDBW8239E-Z
232 |  | 8F | (8F)西南侧后勤走道 | 弱电 | 高清1080P半球 | CC-0-8F-09 | 1 |  |  | 10.11.1.10 |  | 大华 | DH-IPC-HDBW8239E-Z
233 |  | 8F | (8F)避难区球机-3 | 弱电 | 室内1080P高速智能球 | CC-0-8F-10 | 1 |  |  | 10.11.1.11 |  | 大华 | DH-SH-SD9D20T-HNI
234 |  | 8F | (8F)避难区-4 | 弱电 | 室外高清1080P枪机 | CC-0-8F-11 | 1 |  |  | 10.11.1.12 |  | 大华 | DH-IPC-HF952
235 |  | 8F | (8F)避难区球机-4 | 弱电 | 室内1080P高速智能球 | CC-0-8F-12 | 1 |  |  | 10.11.1.13 |  | 大华 | DH-SH-SD9D20T-HNI
236 |  | 8F | (8F)避难区-5 | 弱电 | 室外高清1080P枪机 | CC-0-8F-13 | 1 |  |  | 10.11.1.14 |  | 大华 | DH-IPC-HF952
237 |  | 8F | (8F)避难区-6 | 弱电 | 室外高清1080P枪机 | CC-0-8F-14 | 1 |  |  | 10.11.1.15 |  | 大华 | DH-IPC-HF952
238 |  | 8F | (8F)空调机房 | 弱电 | 高清1080P半球 | CC-0-8F-15 | 1 |  |  | 10.11.1.16 |  | 大华 | DH-IPC-HDBW8239E-Z
239 |  | 8F | (8F)FS2合用前室 | 弱电 | 高清1080P半球（人脸抓拍） | CC-0-8F-16 | 1 |  |  | 10.11.1.17 |  | 大华 | DH-IPC-HDBW8249E-ZRL
240 |  | 8F | (8F)FS2合用前室外 | 弱电 | 高清1080P半球 | CC-0-8F-17 | 1 |  |  | 10.11.1.18 |  | 大华 | DH-IPC-HDBW8239E-Z
241 |  | 8F | (8F)湿式报警阀间外 | 弱电 | 高清1080P半球 | CC-0-8F-18 | 1 |  |  | 10.11.1.19 |  | 大华 | DH-IPC-HDBW8239E-Z
242 |  | 8F | (8F)东侧后勤走道 | 弱电 | 高清1080P半球 | CC-0-8F-19 | 1 |  |  | 10.11.1.20 |  | 大华 | DH-IPC-HDBW8239E-Z
243 |  | 8F | (8F)核心筒东侧走道-1 | 弱电 | 高清1080P半球 | CC-0-8F-20 | 1 |  |  | 10.11.1.21 |  | 大华 | DH-IPC-HDBW8239E-Z
244 |  | 8F | (8F)核心筒东侧走道-2 | 弱电 | 高清1080P半球 | CC-0-8F-21 | 1 |  |  | 10.11.1.22 |  | 大华 | DH-IPC-HDBW8239E-Z
245 |  | 8F | (8F)核心筒东侧走道-2 | 弱电 | 高清1080P半球 | CC-0-8F-22 | 1 |  |  | 10.11.1.23 |  | 大华 | DH-IPC-HDBW8239E-Z
246 |  | 8F | (8F)北侧前室外 | 弱电 | 高清1080P半球（人脸抓拍） | CC-0-8F-23 | 1 |  |  | 10.11.1.24 |  | 大华 | DH-IPC-HDBW8249E-ZRL
247 |  | 8F | (8F)南侧前室外 | 弱电 | 高清1080P半球（人脸抓拍） | CC-0-8F-24 | 1 |  |  | 10.11.1.25 |  | 大华 | DH-IPC-HDBW8249E-ZRL
248 |  | 8F | (8F)南侧前室 | 弱电 | 高清1080P半球 | CC-0-8F-25 | 1 |  |  | 10.11.1.26 |  | 大华 | DH-IPC-HDBW8239E-Z
249 |  | 8F | (8F)核心筒东北侧走道 | 弱电 | 高清1080P半球 | CC-0-8F-26 | 1 |  |  | 10.11.1.27 |  | 大华 | DH-IPC-HDBW8239E-Z
250 |  | 8F | (8F)备用机房外 | 弱电 | 高清1080P半球 | CC-0-8F-27 | 1 |  |  | 10.11.1.28 |  | 大华 | DH-IPC-HDBW8239E-Z
251 |  | 8F | (8F)FS1合用前室外 | 弱电 | 高清1080P半球 | CC-0-8F-28 | 1 |  |  | 10.11.1.29 |  | 大华 | DH-IPC-HDBW8239E-Z
252 |  | 8F | (8F)FS1合用前室 | 弱电 | 高清1080P半球（人脸抓拍） | CC-0-8F-29 | 1 |  |  | 10.11.1.30 |  | 大华 | DH-IPC-HDBW8249E-ZRL
253 |  | 8F | (8F)北侧前室 | 弱电 | 高清1080P半球 | CC-0-8F-30 | 1 |  |  | 10.11.7.86 |  | 大华 | DH-IPC-HDBW8239E-Z
254 |  | 9F | (9F)核心筒东北侧走道-1 | 弱电 | 高清1080P半球 | CC-0-9F-01 | 1 |  |  | 10.11.1.31 |  | 大华 | DH-IPC-HDBW8239E-Z
255 |  | 9F | (9F)核心筒西侧走道 | 弱电 | 高清1080P半球 | CC-0-9F-02 | 1 |  |  | 10.11.1.32 |  | 大华 | DH-IPC-HDBW8239E-Z
256 |  | 9F | (9F)西侧茶歇区 | 弱电 | 高清1080P半球 | CC-0-9F-03 | 1 |  |  | 10.11.1.33 |  | 大华 | DH-IPC-HDBW8239E-Z
257 |  | 9F | (9F)西南侧办公区走道-1 | 弱电 | 高清1080P半球 | CC-0-9F-04 | 1 |  |  | 10.11.1.34 |  | 大华 | DH-IPC-HDBW8239E-Z
258 |  | 9F | (9F)西南侧办公区走道-2 | 弱电 | 高清1080P半球 | CC-0-9F-05 | 1 |  |  | 10.11.1.35 |  | 大华 | DH-IPC-HDBW8239E-Z
259 |  | 9F | (9F)西南侧办公区走道-3 | 弱电 | 高清1080P半球 | CC-0-9F-06 | 1 |  |  | 10.11.1.36 |  | 大华 | DH-IPC-HDBW8239E-Z
260 |  | 9F | (9F)西南侧办公区走道-4 | 弱电 | 高清1080P半球 | CC-0-9F-07 | 1 |  |  | 10.11.1.37 |  | 大华 | DH-IPC-HDBW8239E-Z
261 |  | 9F | (9F)FS2合用前室外 | 弱电 | 高清1080P半球（人脸抓拍） | CC-0-9F-08 | 1 |  |  | 10.11.1.38 |  | 大华 | DH-IPC-HDBW8249E-ZRL
262 |  | 9F | (9F)FS2合用前室 | 弱电 | 高清1080P半球 | CC-0-9F-09 | 1 |  |  | 10.11.1.39 |  | 大华 | DH-IPC-HDBW8239E-Z
263 |  | 9F | (9F)核心筒东南侧走道-1 | 弱电 | 高清1080P半球 | CC-0-9F-10 | 1 |  |  | 10.11.1.40 |  | 大华 | DH-IPC-HDBW8239E-Z
264 |  | 9F | (9F)核心筒东南侧走道-2 | 弱电 | 高清1080P半球 | CC-0-9F-11 | 1 |  |  | 10.11.1.41 |  | 大华 | DH-IPC-HDBW8239E-Z
265 |  | 9F | (9F)东侧办公区走道-1 | 弱电 | 高清1080P半球 | CC-0-9F-12 | 1 |  |  | 10.11.1.42 |  | 大华 | DH-IPC-HDBW8239E-Z
266 |  | 9F | (9F)东侧办公区走道-2 | 弱电 | 高清1080P半球 | CC-0-9F-13 | 1 |  |  | 10.11.1.43 |  | 大华 | DH-IPC-HDBW8239E-Z
267 |  | 9F | (9F)东侧办公区走道-3 | 弱电 | 高清1080P半球 | CC-0-9F-14 | 1 |  |  | 10.11.1.44 |  | 大华 | DH-IPC-HDBW8239E-Z
268 |  | 9F | (9F)东侧开放办公室 | 弱电 | 高清1080P半球（人脸抓拍） | CC-0-9F-15 | 1 |  |  | 10.11.1.45 |  | 大华 | DH-IPC-HDBW8249E-ZRL
269 |  | 9F | (9F)东侧办公区走道-4 | 弱电 | 高清1080P半球 | CC-0-9F-16 | 1 |  |  | 10.11.1.46 |  | 大华 | DH-IPC-HDBW8239E-Z
270 |  | 9F | (9F)东侧办公区走道-5 | 弱电 | 高清1080P半球 | CC-0-9F-17 | 1 |  |  | 10.11.1.47 |  | 大华 | DH-IPC-HDBW8239E-Z
271 |  | 9F | (9F)VIP电梯厅 | 弱电 | 高清1080P半球（人脸抓拍） | CC-0-9F-18 | 1 |  |  | 10.11.1.48 |  | 大华 | DH-IPC-HDBW8249E-ZRL
272 |  | 9F | (9F)东北侧办公区走道-1 | 弱电 | 高清1080P半球 | CC-0-9F-19 | 1 |  |  | 10.11.1.49 |  | 大华 | DH-IPC-HDBW8239E-Z
273 |  | 9F | (9F)核心筒东北侧走道-2 | 弱电 | 高清1080P半球 | CC-0-9F-20 | 1 |  |  | 10.11.1.50 |  | 大华 | DH-IPC-HDBW8239E-Z
274 |  | 9F | (9F)FS1合用前室 | 弱电 | 高清1080P半球 | CC-0-9F-21 | 1 |  |  | 10.11.1.51 |  | 大华 | DH-IPC-HDBW8239E-Z
275 |  | 9F | (9F)FS1合用前室外-1 | 弱电 | 高清1080P半球 | CC-0-9F-22 | 1 |  |  | 10.11.1.52 |  | 大华 | DH-IPC-HDBW8239E-Z
276 |  | 9F | (9F)FS1合用前室外-2 | 弱电 | 高清1080P半球（人脸抓拍） | CC-0-9F-23 | 1 |  |  | 10.11.1.53 |  | 大华 | DH-IPC-HDBW8249E-ZRL
277 |  | 9F | (9F)东北侧办公区走道-2 | 弱电 | 高清1080P半球 | CC-0-9F-24 | 1 |  |  | 10.11.1.54 |  | 大华 | DH-IPC-HDBW8239E-Z
278 |  | 9F | (9F)东北侧办公区走道-3 | 弱电 | 高清1080P半球 | CC-0-9F-25 | 1 |  |  | 10.11.1.55 |  | 大华 | DH-IPC-HDBW8239E-Z
279 |  | 9F | (9F)东北侧办公区走道-4 | 弱电 | 高清1080P半球 | CC-0-9F-26 | 1 |  |  | 10.11.1.56 |  | 大华 | DH-IPC-HDBW8239E-Z
280 |  | 10F | (10F)核心筒东北侧走道-1 | 弱电 | 高清1080P半球 | CC-0-10F-01 | 1 |  |  | 10.11.1.57 |  | 大华 | DH-IPC-HDBW8239E-Z
281 |  | 10F | (10F)核心筒西侧走道 | 弱电 | 高清1080P半球 | CC-0-10F-02 | 1 |  |  | 10.11.1.58 |  | 大华 | DH-IPC-HDBW8239E-Z
282 |  | 10F | (10F)西侧茶歇区 | 弱电 | 高清1080P半球 | CC-0-10F-03 | 1 |  |  | 10.11.1.59 |  | 大华 | DH-IPC-HDBW8239E-Z
283 |  | 10F | (10F)西南侧办公区走道-1 | 弱电 | 高清1080P半球 | CC-0-10F-04 | 1 |  |  | 10.11.1.60 |  | 大华 | DH-IPC-HDBW8239E-Z
284 |  | 10F | (10F)西南侧办公区走道-2 | 弱电 | 高清1080P半球 | CC-0-10F-05 | 1 |  |  | 10.11.1.61 |  | 大华 | DH-IPC-HDBW8239E-Z
285 |  | 10F | (10F)西南侧办公区走道-3 | 弱电 | 高清1080P半球 | CC-0-10F-06 | 1 |  |  | 10.11.1.62 |  | 大华 | DH-IPC-HDBW8239E-Z
286 |  | 10F | (10F)西南侧办公区走道-4 | 弱电 | 高清1080P半球 | CC-0-10F-07 | 1 |  |  | 10.11.1.63 |  | 大华 | DH-IPC-HDBW8239E-Z
287 |  | 10F | (10F)FS2合用前室外 | 弱电 | 高清1080P半球（人脸抓拍） | CC-0-10F-08 | 1 |  |  | 10.11.1.64 |  | 大华 | DH-IPC-HDBW8249E-ZRL
288 |  | 10F | (10F)FS2合用前室 | 弱电 | 高清1080P半球 | CC-0-10F-09 | 1 |  |  | 10.11.1.65 |  | 大华 | DH-IPC-HDBW8239E-Z
289 |  | 10F | (10F)核心筒东南侧走道-1 | 弱电 | 高清1080P半球 | CC-0-10F-10 | 1 |  |  | 10.11.1.66 |  | 大华 | DH-IPC-HDBW8239E-Z
290 |  | 10F | (10F)核心筒东南侧走道-2 | 弱电 | 高清1080P半球 | CC-0-10F-11 | 1 |  |  | 10.11.1.67 |  | 大华 | DH-IPC-HDBW8239E-Z
291 |  | 10F | (10F)东侧办公区走道-1 | 弱电 | 高清1080P半球 | CC-0-10F-12 | 1 |  |  | 10.11.1.68 |  | 大华 | DH-IPC-HDBW8239E-Z
292 |  | 10F | (10F)东侧办公区走道-2 | 弱电 | 高清1080P半球 | CC-0-10F-13 | 1 |  |  | 10.11.1.69 |  | 大华 | DH-IPC-HDBW8239E-Z
293 |  | 10F | (10F)东侧办公区走道-3 | 弱电 | 高清1080P半球 | CC-0-10F-14 | 1 |  |  | 10.11.1.70 |  | 大华 | DH-IPC-HDBW8239E-Z
294 |  | 10F | (10F)东侧开放办公室 | 弱电 | 高清1080P半球（人脸抓拍） | CC-0-10F-15 | 1 |  |  | 10.11.1.71 |  | 大华 | DH-IPC-HDBW8249E-ZRL
295 |  | 10F | (10F)东侧办公区走道-4 | 弱电 | 高清1080P半球 | CC-0-10F-16 | 1 |  |  | 10.11.1.72 |  | 大华 | DH-IPC-HDBW8239E-Z
296 |  | 10F | (10F)东侧办公区走道-5 | 弱电 | 高清1080P半球 | CC-0-10F-17 | 1 |  |  | 10.11.1.73 |  | 大华 | DH-IPC-HDBW8239E-Z
297 |  | 10F | (10F)VIP电梯厅 | 弱电 | 高清1080P半球（人脸抓拍） | CC-0-10F-18 | 1 |  |  | 10.11.1.74 |  | 大华 | DH-IPC-HDBW8249E-ZRL
298 |  | 10F | (10F)东北侧办公区走道-1 | 弱电 | 高清1080P半球 | CC-0-10F-19 | 1 |  |  | 10.11.1.75 |  | 大华 | DH-IPC-HDBW8239E-Z
299 |  | 10F | (10F)核心筒东北侧走道-2 | 弱电 | 高清1080P半球 | CC-0-10F-20 | 1 |  |  | 10.11.1.76 |  | 大华 | DH-IPC-HDBW8239E-Z
300 |  | 10F | (10F)FS1合用前室外 | 弱电 | 高清1080P半球（人脸抓拍） | CC-0-10F-21 | 1 |  |  | 10.11.1.77 |  | 大华 | DH-IPC-HDBW8249E-ZRL
301 |  | 10F | (10F)FS1合用前室外 | 弱电 | 高清1080P半球 | CC-0-10F-22 | 1 |  |  | 10.11.1.78 |  | 大华 | DH-IPC-HDBW8239E-Z
302 |  | 10F | (10F)FS2合用前室 | 弱电 | 高清1080P半球 | CC-0-10F-23 | 1 |  |  | 10.11.1.79 |  | 大华 | DH-IPC-HDBW8239E-Z
303 |  | 10F | (10F)东北侧办公区走道-2 | 弱电 | 高清1080P半球 | CC-0-10F-24 | 1 |  |  | 10.11.1.80 |  | 大华 | DH-IPC-HDBW8239E-Z
304 |  | 10F | (10F)东北侧办公区走道-3 | 弱电 | 高清1080P半球 | CC-0-10F-25 | 1 |  |  | 10.11.1.81 |  | 大华 | DH-IPC-HDBW8239E-Z
305 |  | 10F | (10F)东北侧办公区走道-4 | 弱电 | 高清1080P半球 | CC-0-10F-26 | 1 |  |  | 10.11.1.82 |  | 大华 | DH-IPC-HDBW8239E-Z
306 |  | 11F | (11F)核心筒东北侧走道-1 | 弱电 | 高清1080P半球 | CC-0-11F-01 | 1 |  |  | 10.11.1.83 |  | 大华 | DH-IPC-HDBW8239E-Z
307 |  | 11F | (11F)核心筒西侧走道 | 弱电 | 高清1080P半球 | CC-0-11F-02 | 1 |  |  | 10.11.1.84 |  | 大华 | DH-IPC-HDBW8239E-Z
308 |  | 11F | (11F)西侧茶歇区 | 弱电 | 高清1080P半球 | CC-0-11F-03 | 1 |  |  | 10.11.1.85 |  | 大华 | DH-IPC-HDBW8239E-Z
309 |  | 11F | (11F)西南侧办公区走道-1 | 弱电 | 高清1080P半球 | CC-0-11F-04 | 1 |  |  | 10.11.1.86 |  | 大华 | DH-IPC-HDBW8239E-Z
310 |  | 11F | (11F)西南侧办公区走道-2 | 弱电 | 高清1080P半球 | CC-0-11F-05 | 1 |  |  | 10.11.1.87 |  | 大华 | DH-IPC-HDBW8239E-Z
311 |  | 11F | (11F)西南侧办公区走道-3 | 弱电 | 高清1080P半球 | CC-0-11F-06 | 1 |  |  | 10.11.1.88 |  | 大华 | DH-IPC-HDBW8239E-Z
312 |  | 11F | (11F)西南侧办公区走道-4 | 弱电 | 高清1080P半球 | CC-0-11F-07 | 1 |  |  | 10.11.1.89 |  | 大华 | DH-IPC-HDBW8239E-Z
313 |  | 11F | (11F)FS2合用前室外 | 弱电 | 高清1080P半球（人脸抓拍） | CC-0-11F-08 | 1 |  |  | 10.11.1.90 |  | 大华 | DH-IPC-HDBW8249E-ZRL
314 |  | 11F | (11F)FS2合用前室 | 弱电 | 高清1080P半球 | CC-0-11F-09 | 1 |  |  | 10.11.1.91 |  | 大华 | DH-IPC-HDBW8239E-Z
315 |  | 11F | (11F)核心筒东南侧走道-1 | 弱电 | 高清1080P半球 | CC-0-11F-10 | 1 |  |  | 10.11.1.92 |  | 大华 | DH-IPC-HDBW8239E-Z
316 |  | 11F | (11F)核心筒东南侧走道-2 | 弱电 | 高清1080P半球 | CC-0-11F-11 | 1 |  |  | 10.11.1.93 |  | 大华 | DH-IPC-HDBW8239E-Z
317 |  | 11F | (11F)核心筒东南侧走道-3 | 弱电 | 高清1080P半球 | CC-0-11F-12 | 1 |  |  | 10.11.1.94 |  | 大华 | DH-IPC-HDBW8239E-Z
318 |  | 11F | (11F)东侧办公区走道-1 | 弱电 | 高清1080P半球 | CC-0-11F-13 | 1 |  |  | 10.11.1.95 |  | 大华 | DH-IPC-HDBW8239E-Z
319 |  | 11F | (11F)东侧办公区走道-2 | 弱电 | 高清1080P半球 | CC-0-11F-14 | 1 |  |  | 10.11.1.96 |  | 大华 | DH-IPC-HDBW8239E-Z
320 |  | 11F | (11F)东侧办公区走道-3 | 弱电 | 高清1080P半球 | CC-0-11F-15 | 1 |  |  | 10.11.1.97 |  | 大华 | DH-IPC-HDBW8239E-Z
321 |  | 11F | (11F)东侧开放办公室 | 弱电 | 高清1080P半球（人脸抓拍） | CC-0-11F-16 | 1 |  |  | 10.11.1.98 |  | 大华 | DH-IPC-HDBW8249E-ZRL
322 |  | 11F | (11F)东侧办公区走道-4 | 弱电 | 高清1080P半球 | CC-0-11F-17 | 1 |  |  | 10.11.1.99 |  | 大华 | DH-IPC-HDBW8239E-Z
323 |  | 11F | (11F)东侧办公区走道-5 | 弱电 | 高清1080P半球 | CC-0-11F-18 | 1 |  |  | 10.11.1.100 |  | 大华 | DH-IPC-HDBW8239E-Z
324 |  | 11F | (11F)VIP电梯厅 | 弱电 | 高清1080P半球（人脸抓拍） | CC-0-11F-19 | 1 |  |  | 10.11.1.101 |  | 大华 | DH-IPC-HDBW8249E-ZRL
325 |  | 11F | (11F)东北侧办公区走道-1 | 弱电 | 高清1080P半球 | CC-0-11F-20 | 1 |  |  | 10.11.1.102 |  | 大华 | DH-IPC-HDBW8239E-Z
326 |  | 11F | (11F)核心筒东北侧走道-2 | 弱电 | 高清1080P半球 | CC-0-11F-21 | 1 |  |  | 10.11.1.103 |  | 大华 | DH-IPC-HDBW8239E-Z
327 |  | 11F | (11F)FS1合用前室 | 弱电 | 高清1080P半球 | CC-0-11F-22 | 1 |  |  | 10.11.1.104 |  | 大华 | DH-IPC-HDBW8239E-Z
328 |  | 11F | (11F)FS1合用前室外 | 弱电 | 高清1080P半球 | CC-0-11F-23 | 1 |  |  | 10.11.1.105 |  | 大华 | DH-IPC-HDBW8239E-Z
329 |  | 11F | (11F)FS2合用前室外 | 弱电 | 高清1080P半球（人脸抓拍） | CC-0-11F-24 | 1 |  |  | 10.11.1.106 |  | 大华 | DH-IPC-HDBW8249E-ZRL
330 |  | 11F | (11F)东北侧办公区走道-2 | 弱电 | 高清1080P半球 | CC-0-11F-25 | 1 |  |  | 10.11.1.107 |  | 大华 | DH-IPC-HDBW8239E-Z
331 |  | 11F | (11F)东北侧办公区走道-3 | 弱电 | 高清1080P半球 | CC-0-11F-26 | 1 |  |  | 10.11.1.108 |  | 大华 | DH-IPC-HDBW8239E-Z
332 |  | 11F | (11F)东北侧办公区走道-4 | 弱电 | 高清1080P半球 | CC-0-11F-27 | 1 |  |  | 10.11.1.109 |  | 大华 | DH-IPC-HDBW8239E-Z
333 |  | 12F | (12F)核心筒东北侧走道-1 | 弱电 | 高清1080P半球 | CC-0-12F-01 | 1 |  |  | 10.11.1.110 |  | 大华 | DH-IPC-HDBW8239E-Z
334 |  | 12F | (12F)核心筒西侧走道 | 弱电 | 高清1080P半球 | CC-0-12F-02 | 1 |  |  | 10.11.1.111 |  | 大华 | DH-IPC-HDBW8239E-Z
335 |  | 12F | (12F)西侧茶歇区 | 弱电 | 高清1080P半球 | CC-0-12F-03 | 1 |  |  | 10.11.1.112 |  | 大华 | DH-IPC-HDBW8239E-Z
336 |  | 12F | (12F)西南侧办公区走道-1 | 弱电 | 高清1080P半球 | CC-0-12F-04 | 1 |  |  | 10.11.1.113 |  | 大华 | DH-IPC-HDBW8239E-Z
337 |  | 12F | (12F)西南侧办公区走道-2 | 弱电 | 高清1080P半球 | CC-0-12F-05 | 1 |  |  | 10.11.1.114 |  | 大华 | DH-IPC-HDBW8239E-Z
338 |  | 12F | (12F)西南侧办公区走道-3 | 弱电 | 高清1080P半球 | CC-0-12F-06 | 1 |  |  | 10.11.1.115 |  | 大华 | DH-IPC-HDBW8239E-Z
339 |  | 12F | (12F)西南侧办公区走道-4 | 弱电 | 高清1080P半球 | CC-0-12F-07 | 1 |  |  | 10.11.1.116 |  | 大华 | DH-IPC-HDBW8239E-Z
340 |  | 12F | (12F)FS2合用前室外 | 弱电 | 高清1080P半球（人脸抓拍） | CC-0-12F-08 | 1 |  |  | 10.11.1.117 |  | 大华 | DH-IPC-HDBW8249E-ZRL
341 |  | 12F | (12F)FS2合用前室 | 弱电 | 高清1080P半球 | CC-0-12F-09 | 1 |  |  | 10.11.1.118 |  | 大华 | DH-IPC-HDBW8239E-Z
342 |  | 12F | (12F)核心筒东南侧走道-1 | 弱电 | 高清1080P半球 | CC-0-12F-10 | 1 |  |  | 10.11.1.119 |  | 大华 | DH-IPC-HDBW8239E-Z
343 |  | 12F | (12F)核心筒东南侧走道-2 | 弱电 | 高清1080P半球 | CC-0-12F-11 | 1 |  |  | 10.11.1.120 |  | 大华 | DH-IPC-HDBW8239E-Z
344 |  | 12F | (12F)东侧办公区走道-1 | 弱电 | 高清1080P半球 | CC-0-12F-12 | 1 |  |  | 10.11.1.121 |  | 大华 | DH-IPC-HDBW8239E-Z
345 |  | 12F | (12F)东侧办公区走道-2 | 弱电 | 高清1080P半球 | CC-0-12F-13 | 1 |  |  | 10.11.1.122 |  | 大华 | DH-IPC-HDBW8239E-Z
346 |  | 12F | (12F)东侧办公区走道-3 | 弱电 | 高清1080P半球 | CC-0-12F-14 | 1 |  |  | 10.11.1.123 |  | 大华 | DH-IPC-HDBW8239E-Z
347 |  | 12F | (12F)东侧开放办公室 | 弱电 | 高清1080P半球（人脸抓拍） | CC-0-12F-15 | 1 |  |  | 10.11.1.124 |  | 大华 | DH-IPC-HDBW8249E-ZRL
348 |  | 12F | (12F)东侧办公区走道-4 | 弱电 | 高清1080P半球 | CC-0-12F-16 | 1 |  |  | 10.11.1.125 |  | 大华 | DH-IPC-HDBW8239E-Z
349 |  | 12F | (12F)东侧办公区走道-5 | 弱电 | 高清1080P半球 | CC-0-12F-17 | 1 |  |  | 10.11.1.126 |  | 大华 | DH-IPC-HDBW8239E-Z
350 |  | 12F | (12F)VIP电梯厅 | 弱电 | 高清1080P半球（人脸抓拍） | CC-0-12F-18 | 1 |  |  | 10.11.1.127 |  | 大华 | DH-IPC-HDBW8249E-ZRL
351 |  | 12F | (12F)东北侧办公区走道-1 | 弱电 | 高清1080P半球 | CC-0-12F-19 | 1 |  |  | 10.11.1.128 |  | 大华 | DH-IPC-HDBW8239E-Z
352 |  | 12F | (12F)核心筒东北侧走道-2 | 弱电 | 高清1080P半球 | CC-0-12F-20 | 1 |  |  | 10.11.1.129 |  | 大华 | DH-IPC-HDBW8239E-Z
353 |  | 12F | (12F)FS1合用前室 | 弱电 | 高清1080P半球 | CC-0-12F-21 | 1 |  |  | 10.11.1.130 |  | 大华 | DH-IPC-HDBW8239E-Z
354 |  | 12F | (12F)FS1合用前室外-1 | 弱电 | 高清1080P半球 | CC-0-12F-22 | 1 |  |  | 10.11.1.131 |  | 大华 | DH-IPC-HDBW8239E-Z
355 |  | 12F | (12F)FS2合用前室外-2 | 弱电 | 高清1080P半球（人脸抓拍） | CC-0-12F-23 | 1 |  |  | 10.11.1.132 |  | 大华 | DH-IPC-HDBW8249E-ZRL
356 |  | 12F | (12F)东北侧办公区走道-2 | 弱电 | 高清1080P半球 | CC-0-12F-24 | 1 |  |  | 10.11.1.133 |  | 大华 | DH-IPC-HDBW8239E-Z
357 |  | 12F | (12F)东北侧办公区走道-3 | 弱电 | 高清1080P半球 | CC-0-12F-25 | 1 |  |  | 10.11.1.134 |  | 大华 | DH-IPC-HDBW8239E-Z
358 |  | 12F | (12F)东北侧办公区走道-4 | 弱电 | 高清1080P半球 | CC-0-12F-26 | 1 |  |  | 10.11.1.135 |  | 大华 | DH-IPC-HDBW8239E-Z
359 |  | 13F | (13F)核心筒东北侧走道-1 | 弱电 | 高清1080P半球 | CC-0-13F-01 | 1 |  |  | 10.11.1.136 |  | 大华 | DH-IPC-HDBW8239E-Z
360 |  | 13F | (13F)核心筒东北侧走道-2 | 弱电 | 高清1080P半球 | CC-0-13F-02 | 1 |  |  | 10.11.1.137 |  | 大华 | DH-IPC-HDBW8239E-Z
361 |  | 13F | (13F)9F西侧露台上方-1 | 弱电 | 高清1080P半球 | CC-0-13F-03 | 1 |  |  | 10.11.1.138 |  | 大华 | DH-IPC-HDBW8239E-Z
362 |  | 13F | (13F)9F西侧露台上方-2 | 弱电 | 高清1080P半球 | CC-0-13F-04 | 1 |  |  | 10.11.1.139 |  | 大华 | DH-IPC-HDBW8239E-Z
363 |  | 13F | (13F)西侧茶歇区 | 弱电 | 高清1080P半球 | CC-0-13F-05 | 1 |  |  | 10.11.1.140 |  | 大华 | DH-IPC-HDBW8239E-Z
364 |  | 13F | (13F)西南侧办公区走道 | 弱电 | 高清1080P半球 | CC-0-13F-06 | 1 |  |  | 10.11.1.141 |  | 大华 | DH-IPC-HDBW8239E-Z
365 |  | 13F | (13F)核心筒西南侧走道 | 弱电 | 高清1080P半球 | CC-0-13F-07 | 1 |  |  | 10.11.1.142 |  | 大华 | DH-IPC-HDBW8239E-Z
366 |  | 13F | (13F)西南侧办公区走道-1 | 弱电 | 高清1080P半球 | CC-0-13F-08 | 1 |  |  | 10.11.1.143 |  | 大华 | DH-IPC-HDBW8239E-Z
367 |  | 13F | (13F)西南侧办公区走道-2 | 弱电 | 高清1080P半球 | CC-0-13F-09 | 1 |  |  | 10.11.1.144 |  | 大华 | DH-IPC-HDBW8239E-Z
368 |  | 13F | (13F)西南侧办公区走道-3 | 弱电 | 高清1080P半球 | CC-0-13F-10 | 1 |  |  | 10.11.1.145 |  | 大华 | DH-IPC-HDBW8239E-Z
369 |  | 13F | (13F)西南侧办公区走道-4 | 弱电 | 高清1080P半球 | CC-0-13F-11 | 1 |  |  | 10.11.1.146 |  | 大华 | DH-IPC-HDBW8239E-Z
370 |  | 13F | (13F)FS2合用前室外 | 弱电 | 高清1080P半球（人脸抓拍） | CC-0-13F-12 | 1 |  |  | 10.11.1.147 |  | 大华 | DH-IPC-HDBW8249E-ZRL
371 |  | 13F | (13F)FS2合用前室 | 弱电 | 高清1080P半球 | CC-0-13F-13 | 1 |  |  | 10.11.1.148 |  | 大华 | DH-IPC-HDBW8239E-Z
372 |  | 13F | (13F)核心筒东南侧走道 | 弱电 | 高清1080P半球 | CC-0-13F-14 | 1 |  |  | 10.11.1.149 |  | 大华 | DH-IPC-HDBW8239E-Z
373 |  | 13F | (13F)9F东南侧露台上方-1 | 弱电 | 高清1080P半球 | CC-0-13F-15 | 1 |  |  | 10.11.1.150 |  | 大华 | DH-IPC-HDBW8239E-Z
374 |  | 13F | (13F)9F东南侧露台上方-2 | 弱电 | 高清1080P半球 | CC-0-13F-16 | 1 |  |  | 10.11.1.151 |  | 大华 | DH-IPC-HDBW8239E-Z
375 |  | 13F | (13F)东侧办公区走道-1 | 弱电 | 高清1080P半球 | CC-0-13F-17 | 1 |  |  | 10.11.1.152 |  | 大华 | DH-IPC-HDBW8239E-Z
376 |  | 13F | (13F)东侧办公区走道-2 | 弱电 | 高清1080P半球 | CC-0-13F-18 | 1 |  |  | 10.11.1.153 |  | 大华 | DH-IPC-HDBW8239E-Z
377 |  | 13F | (13F)东侧办公区走道-3 | 弱电 | 高清1080P半球 | CC-0-13F-19 | 1 |  |  | 10.11.1.154 |  | 大华 | DH-IPC-HDBW8239E-Z
378 |  | 13F | (13F)东侧开放办公室 | 弱电 | 高清1080P半球（人脸抓拍） | CC-0-13F-20 | 1 |  |  | 10.11.1.155 |  | 大华 | DH-IPC-HDBW8249E-ZRL
379 |  | 13F | (13F)东侧办公区走道-4 | 弱电 | 高清1080P半球 | CC-0-13F-21 | 1 |  |  | 10.11.1.156 |  | 大华 | DH-IPC-HDBW8239E-Z
380 |  | 13F | (13F)东侧办公区走道-5 | 弱电 | 高清1080P半球 | CC-0-13F-22 | 1 |  |  | 10.11.1.157 |  | 大华 | DH-IPC-HDBW8239E-Z
381 |  | 13F | (13F)东侧办公区走道-6 | 弱电 | 高清1080P半球 | CC-0-13F-23 | 1 |  |  | 10.11.1.158 |  | 大华 | DH-IPC-HDBW8239E-Z
382 |  | 13F | (13F)VIP电梯厅 | 弱电 | 高清1080P半球（人脸抓拍） | CC-0-13F-24 | 1 |  |  | 10.11.1.159 |  | 大华 | DH-IPC-HDBW8249E-ZRL
383 |  | 13F | (13F)9F东北侧露台上方-1 | 弱电 | 高清1080P半球 | CC-0-13F-25 | 1 |  |  | 10.11.1.160 |  | 大华 | DH-IPC-HDBW8239E-Z
384 |  | 13F | (13F)9F东北侧露台上方-2 | 弱电 | 高清1080P半球 | CC-0-13F-26 | 1 |  |  | 10.11.1.161 |  | 大华 | DH-IPC-HDBW8239E-Z
385 |  | 13F | (13F)西北侧办公区走道 | 弱电 | 高清1080P半球 | CC-0-13F-27 | 1 |  |  | 10.11.1.162 |  | 大华 | DH-IPC-HDBW8239E-Z
386 |  | 13F | (13F)核心筒东北侧走道 | 弱电 | 高清1080P半球 | CC-0-13F-28 | 1 |  |  | 10.11.1.163 |  | 大华 | DH-IPC-HDBW8239E-Z
387 |  | 13F | (13F)FS1合用前室 | 弱电 | 高清1080P半球 | CC-0-13F-29 | 1 |  |  | 10.11.1.164 |  | 大华 | DH-IPC-HDBW8239E-Z
388 |  | 13F | (13F)FS1合用前室外-1 | 弱电 | 高清1080P半球 | CC-0-13F-30 | 1 |  |  | 10.11.1.165 |  | 大华 | DH-IPC-HDBW8239E-Z
389 |  | 13F | (13F)FS2合用前室外-2 | 弱电 | 高清1080P半球（人脸抓拍） | CC-0-13F-31 | 1 |  |  | 10.11.1.166 |  | 大华 | DH-IPC-HDBW8249E-ZRL
390 |  | 13F | (13F)西北侧办公区走道-1 | 弱电 | 高清1080P半球 | CC-0-13F-32 | 1 |  |  | 10.11.1.167 |  | 大华 | DH-IPC-HDBW8239E-Z
391 |  | 13F | (13F)西北侧办公区走道-2 | 弱电 | 高清1080P半球 | CC-0-13F-33 | 1 |  |  | 10.11.1.168 |  | 大华 | DH-IPC-HDBW8239E-Z
392 |  | 13F | (13F)西北侧办公区走道-3 | 弱电 | 高清1080P半球 | CC-0-13F-34 | 1 |  |  | 10.11.1.169 |  | 大华 | DH-IPC-HDBW8239E-Z
393 |  | 14F | (14F)核心筒西南侧走道-1 | 弱电 | 高清1080P半球 | CC-0-14F-01 | 1 |  |  | 10.11.1.170 |  | 大华 | DH-IPC-HDBW8239E-Z
394 |  | 14F | (14F)核心筒西南侧走道-2 | 弱电 | 高清1080P半球 | CC-0-14F-02 | 1 |  |  | 10.11.1.171 |  | 大华 | DH-IPC-HDBW8239E-Z
395 |  | 14F | (14F)西南角休息区 | 弱电 | 高清1080P半球 | CC-0-14F-03 | 1 |  |  | 10.11.1.172 |  | 大华 | DH-IPC-HDBW8239E-Z
396 |  | 14F | (14F)西侧围墙 | 弱电 | 高清1080P半球 | CC-0-14F-04 | 1 |  |  | 10.11.1.173 |  | 大华 | DH-IPC-HDBW8239E-Z
397 |  | 14F | (14F)电梯厅 | 弱电 | 高清1080P半球（人脸抓拍） | CC-0-14F-05 | 1 |  |  | 10.11.1.174 |  | 大华 | DH-IPC-HDBW8249E-ZRL
398 |  | 14F | (14F)核心筒西南侧走道-1 | 弱电 | 高清1080P半球 | CC-0-14F-06 | 1 |  |  | 10.11.1.175 |  | 大华 | DH-IPC-HDBW8239E-Z
399 |  | 14F | (14F)核心筒西南侧走道-2 | 弱电 | 高清1080P半球 | CC-0-14F-07 | 1 |  |  | 10.11.1.176 |  | 大华 | DH-IPC-HDBW8239E-Z
400 |  | 14F | (14F)西南角休息区 | 弱电 | 高清1080P半球 | CC-0-14F-08 | 1 |  |  | 10.11.1.177 |  | 大华 | DH-IPC-HDBW8239E-Z
401 |  | 14F | (14F)FS2合用前室 | 弱电 | 高清1080P半球（人脸抓拍） | CC-0-14F-09 | 1 |  |  | 10.11.1.178 |  | 大华 | DH-IPC-HDBW8249E-ZRL
402 |  | 14F | (14F)FS2合用前室外 | 弱电 | 高清1080P半球 | CC-0-14F-10 | 1 |  |  | 10.11.1.179 |  | 大华 | DH-IPC-HDBW8239E-Z
403 |  | 14F | (14F)核心筒南侧走道-1 | 弱电 | 高清1080P半球 | CC-0-14F-11 | 1 |  |  | 10.11.1.180 |  | 大华 | DH-IPC-HDBW8239E-Z
404 |  | 14F | (14F)核心筒南侧走道-2 | 弱电 | 高清1080P半球 | CC-0-14F-12 | 1 |  |  | 10.11.1.181 |  | 大华 | DH-IPC-HDBW8239E-Z
405 |  | 14F | (14F)南角休息区 | 弱电 | 高清1080P半球 | CC-0-14F-13 | 1 |  |  | 10.11.1.182 |  | 大华 | DH-IPC-HDBW8239E-Z
406 |  | 14F | (14F)东南角休息区 | 弱电 | 高清1080P半球 | CC-0-14F-14 | 1 |  |  | 10.11.1.183 |  | 大华 | DH-IPC-HDBW8239E-Z
407 |  | 14F | (14F)核心筒东南侧走道-1 | 弱电 | 高清1080P半球 | CC-0-14F-15 | 1 |  |  | 10.11.1.184 |  | 大华 | DH-IPC-HDBW8239E-Z
408 |  | 14F | (14F)核心筒东南侧走道-2 | 弱电 | 高清1080P半球 | CC-0-14F-16 | 1 |  |  | 10.11.1.185 |  | 大华 | DH-IPC-HDBW8239E-Z
409 |  | 14F | (14F)电梯厅西侧 | 弱电 | 高清1080P半球（人脸抓拍） | CC-0-14F-17 | 1 |  |  | 10.11.1.186 |  | 大华 | DH-IPC-HDBW8249E-ZRL
410 |  | 14F | (14F)东北角休息区 | 弱电 | 高清1080P半球 | CC-0-14F-18 | 1 |  |  | 10.11.1.187 |  | 大华 | DH-IPC-HDBW8239E-Z
411 |  | 14F | (14F)核心筒东北侧走道-1 | 弱电 | 高清1080P半球 | CC-0-14F-19 | 1 |  |  | 10.11.1.188 |  | 大华 | DH-IPC-HDBW8239E-Z
412 |  | 14F | (14F)核心筒东北侧走道-2 | 弱电 | 高清1080P半球 | CC-0-14F-20 | 1 |  |  | 10.11.1.189 |  | 大华 | DH-IPC-HDBW8239E-Z
413 |  | 14F | (14F)VIP电梯厅 | 弱电 | 高清1080P半球（人脸抓拍） | CC-0-14F-21 | 1 |  |  | 10.11.1.190 |  | 大华 | DH-IPC-HDBW8249E-ZRL
414 |  | 14F | (14F)北角休息区 | 弱电 | 高清1080P半球 | CC-0-14F-22 | 1 |  |  | 10.11.1.191 |  | 大华 | DH-IPC-HDBW8239E-Z
415 |  | 14F | (14F)核心筒东北侧走道-1 | 弱电 | 高清1080P半球 | CC-0-14F-23 | 1 |  |  | 10.11.1.192 |  | 大华 | DH-IPC-HDBW8239E-Z
416 |  | 14F | (14F)核心筒东北侧走道-2 | 弱电 | 高清1080P半球 | CC-0-14F-24 | 1 |  |  | 10.11.1.193 |  | 大华 | DH-IPC-HDBW8239E-Z
417 |  | 14F | (14F)核心筒东北侧走道-3 | 弱电 | 高清1080P半球 | CC-0-14F-25 | 1 |  |  | 10.11.1.194 |  | 大华 | DH-IPC-HDBW8239E-Z
418 |  | 14F | (14F)FS1合用前室外 | 弱电 | 高清1080P半球（人脸抓拍） | CC-0-14F-26 | 1 |  |  | 10.11.1.195 |  | 大华 | DH-IPC-HDBW8249E-ZRL
419 |  | 14F | (14F)FS1合用前室 | 弱电 | 高清1080P半球 | CC-0-14F-27 | 1 |  |  | 10.11.1.196 |  | 大华 | DH-IPC-HDBW8239E-Z
420 |  | 15F | (15F)核心筒西北侧走道 | 弱电 | 高清1080P半球 | CC-0-15F-01 | 1 |  |  | 10.11.1.197 |  | 大华 | DH-IPC-HDBW8239E-Z
421 |  | 15F | (15F)西侧办公室走道-1 | 弱电 | 高清1080P半球 | CC-0-15F-02 | 1 |  |  | 10.11.1.198 |  | 大华 | DH-IPC-HDBW8239E-Z
422 |  | 15F | (15F)西侧办公室走道-2 | 弱电 | 高清1080P半球 | CC-0-15F-03 | 1 |  |  | 10.11.1.199 |  | 大华 | DH-IPC-HDBW8239E-Z
423 |  | 15F | (15F)西侧办公室休息区 | 弱电 | 高清1080P半球 | CC-0-15F-04 | 1 |  |  | 10.11.1.200 |  | 大华 | DH-IPC-HDBW8239E-Z
424 |  | 15F | (15F)西侧办公室走道-3 | 弱电 | 高清1080P半球 | CC-0-15F-05 | 1 |  |  | 10.11.1.201 |  | 大华 | DH-IPC-HDBW8239E-Z
425 |  | 15F | (15F)核心筒西南侧走道 | 弱电 | 高清1080P半球 | CC-0-15F-06 | 1 |  |  | 10.11.1.202 |  | 大华 | DH-IPC-HDBW8239E-Z
426 |  | 15F | (15F)西南侧楼梯前 | 弱电 | 高清1080P半球 | CC-0-15F-07 | 1 |  |  | 10.11.1.203 |  | 大华 | DH-IPC-HDBW8239E-Z
427 |  | 15F | (15F)FS2合用前室外 | 弱电 | 高清1080P半球（人脸抓拍） | CC-0-15F-08 | 1 |  |  | 10.11.1.204 |  | 大华 | DH-IPC-HDBW8249E-ZRL
428 |  | 15F | (15F)FS2合用前室 | 弱电 | 高清1080P半球 | CC-0-15F-09 | 1 |  |  | 10.11.1.205 |  | 大华 | DH-IPC-HDBW8239E-Z
429 |  | 15F | (15F)东南侧办公室走道-1 | 弱电 | 高清1080P半球 | CC-0-15F-10 | 1 |  |  | 10.11.1.206 |  | 大华 | DH-IPC-HDBW8239E-Z
430 |  | 15F | (15F)东南侧办公室走道-2 | 弱电 | 高清1080P半球 | CC-0-15F-11 | 1 |  |  | 10.11.1.207 |  | 大华 | DH-IPC-HDBW8239E-Z
431 |  | 15F | (15F)东南侧办公室走道-3 | 弱电 | 高清1080P半球 | CC-0-15F-12 | 1 |  |  | 10.11.1.208 |  | 大华 | DH-IPC-HDBW8239E-Z
432 |  | 15F | (15F)核心筒东南侧走道 | 弱电 | 高清1080P半球 | CC-0-15F-13 | 1 |  |  | 10.11.1.209 |  | 大华 | DH-IPC-HDBW8239E-Z
433 |  | 15F | (15F)东南侧办公室走道 | 弱电 | 高清1080P半球 | CC-0-15F-14 | 1 |  |  | 10.11.1.210 |  | 大华 | DH-IPC-HDBW8239E-Z
434 |  | 15F | (15F)电梯厅前 | 弱电 | 高清1080P半球（人脸抓拍） | CC-0-15F-15 | 1 |  |  | 10.11.1.211 |  | 大华 | DH-IPC-HDBW8249E-ZRL
435 |  | 15F | (15F)核心筒东侧走道 | 弱电 | 高清1080P半球 | CC-0-15F-16 | 1 |  |  | 10.11.1.212 |  | 大华 | DH-IPC-HDBW8239E-Z
436 |  | 15F | (15F)VIP电梯厅 | 弱电 | 高清1080P半球（人脸抓拍） | CC-0-15F-17 | 1 |  |  | 10.11.1.213 |  | 大华 | DH-IPC-HDBW8249E-ZRL
437 |  | 15F | (15F)东北侧办公室走道-1 | 弱电 | 高清1080P半球 | CC-0-15F-18 | 1 |  |  | 10.11.1.214 |  | 大华 | DH-IPC-HDBW8239E-Z
438 |  | 15F | (15F)东北侧办公室走道-2 | 弱电 | 高清1080P半球 | CC-0-15F-19 | 1 |  |  | 10.11.1.215 |  | 大华 | DH-IPC-HDBW8239E-Z
439 |  | 15F | (15F)核心筒东北侧走道 | 弱电 | 高清1080P半球 | CC-0-15F-20 | 1 |  |  | 10.11.1.216 |  | 大华 | DH-IPC-HDBW8239E-Z
440 |  | 15F | (15F)东北侧办公室走道-3 | 弱电 | 高清1080P半球 | CC-0-15F-21 | 1 |  |  | 10.11.1.217 |  | 大华 | DH-IPC-HDBW8239E-Z
441 |  | 15F | (15F)核心筒东北侧走道 | 弱电 | 高清1080P半球 | CC-0-15F-22 | 1 |  |  | 10.11.1.218 |  | 大华 | DH-IPC-HDBW8239E-Z
442 |  | 15F | (15F)FS1合用前室外 | 弱电 | 高清1080P半球（人脸抓拍） | CC-0-15F-23 | 1 |  |  | 10.11.1.219 |  | 大华 | DH-IPC-HDBW8249E-ZRL
443 |  | 15F | (15F)FS1合用前室 | 弱电 | 高清1080P半球 | CC-0-15F-24 | 1 |  |  | 10.11.1.220 |  | 大华 | DH-IPC-HDBW8239E-Z
444 |  | 16F | (16F)核心筒西北侧走道 | 弱电 | 高清1080P半球 | CC-0-16F-01 | 1 |  |  | 10.11.2.1 |  | 大华 | DH-IPC-HDBW8239E-Z
445 |  | 16F | (16F)西侧办公室走道-1 | 弱电 | 高清1080P半球 | CC-0-16F-02 | 1 |  |  | 10.11.2.2 |  | 大华 | DH-IPC-HDBW8239E-Z
446 |  | 16F | (16F)西侧办公室走道-2 | 弱电 | 高清1080P半球 | CC-0-16F-03 | 1 |  |  | 10.11.2.3 |  | 大华 | DH-IPC-HDBW8239E-Z
447 |  | 16F | (16F)西侧办公室休息区 | 弱电 | 高清1080P半球 | CC-0-16F-04 | 1 |  |  | 10.11.2.4 |  | 大华 | DH-IPC-HDBW8239E-Z
448 |  | 16F | (16F)西侧办公室走道-3 | 弱电 | 高清1080P半球 | CC-0-16F-05 | 1 |  |  | 10.11.2.5 |  | 大华 | DH-IPC-HDBW8239E-Z
449 |  | 16F | (16F)核心筒西南侧走道 | 弱电 | 高清1080P半球 | CC-0-16F-06 | 1 |  |  | 10.11.2.6 |  | 大华 | DH-IPC-HDBW8239E-Z
450 |  | 16F | (16F)西南侧楼梯前 | 弱电 | 高清1080P半球（人脸抓拍） | CC-0-16F-07 | 1 |  |  | 10.11.2.7 |  | 大华 | DH-IPC-HDBW8249E-ZRL
451 |  | 16F | (16F)FS2合用前室外 | 弱电 | 高清1080P半球 | CC-0-16F-08 | 1 |  |  | 10.11.2.8 |  | 大华 | DH-IPC-HDBW8239E-Z
452 |  | 16F | (16F)FS2合用前室 | 弱电 | 高清1080P半球 | CC-0-16F-09 | 1 |  |  | 10.11.2.9 |  | 大华 | DH-IPC-HDBW8239E-Z
453 |  | 16F | (16F)东南侧办公室走道-1 | 弱电 | 高清1080P半球 | CC-0-16F-10 | 1 |  |  | 10.11.2.10 |  | 大华 | DH-IPC-HDBW8239E-Z
454 |  | 16F | (16F)东南侧办公室走道-2 | 弱电 | 高清1080P半球 | CC-0-16F-11 | 1 |  |  | 10.11.2.11 |  | 大华 | DH-IPC-HDBW8239E-Z
455 |  | 16F | (16F)东南侧办公室走道-3 | 弱电 | 高清1080P半球 | CC-0-16F-12 | 1 |  |  | 10.11.2.12 |  | 大华 | DH-IPC-HDBW8239E-Z
456 |  | 16F | (16F)核心筒东南侧走道 | 弱电 | 高清1080P半球 | CC-0-16F-13 | 1 |  |  | 10.11.2.13 |  | 大华 | DH-IPC-HDBW8239E-Z
457 |  | 16F | (16F)东南侧办公室走道-4 | 弱电 | 高清1080P半球 | CC-0-16F-14 | 1 |  |  | 10.11.2.14 |  | 大华 | DH-IPC-HDBW8239E-Z
458 |  | 16F | (16F)电梯厅前 | 弱电 | 高清1080P半球（人脸抓拍） | CC-0-16F-15 | 1 |  |  | 10.11.2.15 |  | 大华 | DH-IPC-HDBW8249E-ZRL
459 |  | 16F | (16F)核心筒东侧走道 | 弱电 | 高清1080P半球 | CC-0-16F-16 | 1 |  |  | 10.11.2.16 |  | 大华 | DH-IPC-HDBW8239E-Z
460 |  | 16F | (16F)VIP电梯厅 | 弱电 | 高清1080P半球（人脸抓拍） | CC-0-16F-17 | 1 |  |  | 10.11.2.17 |  | 大华 | DH-IPC-HDBW8249E-ZRL
461 |  | 16F | (16F)东北侧办公室走道-1 | 弱电 | 高清1080P半球 | CC-0-16F-18 | 1 |  |  | 10.11.2.18 |  | 大华 | DH-IPC-HDBW8239E-Z
462 |  | 16F | (16F)东北侧办公室走道-2 | 弱电 | 高清1080P半球 | CC-0-16F-19 | 1 |  |  | 10.11.2.19 |  | 大华 | DH-IPC-HDBW8239E-Z
463 |  | 16F | (16F)核心筒东北侧走道-1 | 弱电 | 高清1080P半球 | CC-0-16F-20 | 1 |  |  | 10.11.2.20 |  | 大华 | DH-IPC-HDBW8239E-Z
464 |  | 16F | (16F)东北侧办公室走道-3 | 弱电 | 高清1080P半球 | CC-0-16F-21 | 1 |  |  | 10.11.2.21 |  | 大华 | DH-IPC-HDBW8239E-Z
465 |  | 16F | (16F)核心筒东北侧走道-2 | 弱电 | 高清1080P半球 | CC-0-16F-22 | 1 |  |  | 10.11.2.22 |  | 大华 | DH-IPC-HDBW8239E-Z
466 |  | 16F | (16F)FS1合用前室外 | 弱电 | 高清1080P半球（人脸抓拍） | CC-0-16F-23 | 1 |  |  | 10.11.2.23 |  | 大华 | DH-IPC-HDBW8249E-ZRL
467 |  | 16F | (16F)西北侧楼梯 | 弱电 | 高清1080P半球 | CC-0-16F-24 | 1 |  |  | 10.11.2.24 |  | 大华 | DH-IPC-HDBW8239E-Z
468 |  | 16F | (16F)FS1合用前室 | 弱电 | 高清1080P半球 | CC-0-16F-25 | 1 |  |  | 10.11.2.25 |  | 大华 | DH-IPC-HDBW8239E-Z
469 |  | 17F | (17F)核心筒西北侧走道 | 弱电 | 高清1080P半球 | CC-0-17F-01 | 1 |  |  | 10.11.2.26 |  | 大华 | DH-IPC-HDBW8239E-Z
470 |  | 17F | (17F)西侧办公室走道-1 | 弱电 | 高清1080P半球 | CC-0-17F-02 | 1 |  |  | 10.11.2.27 |  | 大华 | DH-IPC-HDBW8239E-Z
471 |  | 17F | (17F)西侧办公室走道-2 | 弱电 | 高清1080P半球 | CC-0-17F-03 | 1 |  |  | 10.11.2.28 |  | 大华 | DH-IPC-HDBW8239E-Z
472 |  | 17F | (17F)西侧办公室走道-3 | 弱电 | 高清1080P半球 | CC-0-17F-04 | 1 |  |  | 10.11.2.29 |  | 大华 | DH-IPC-HDBW8239E-Z
473 |  | 17F | (17F)西侧办公室休息区 | 弱电 | 高清1080P半球 | CC-0-17F-05 | 1 |  |  | 10.11.2.30 |  | 大华 | DH-IPC-HDBW8239E-Z
474 |  | 17F | (17F)西侧办公室走道-4 | 弱电 | 高清1080P半球 | CC-0-17F-06 | 1 |  |  | 10.11.2.31 |  | 大华 | DH-IPC-HDBW8239E-Z
475 |  | 17F | (17F)核心筒西南侧走道 | 弱电 | 高清1080P半球 | CC-0-17F-07 | 1 |  |  | 10.11.2.32 |  | 大华 | DH-IPC-HDBW8239E-Z
476 |  | 17F | (17F)FS2合用前室外-1 | 弱电 | 高清1080P半球 | CC-0-17F-08 | 1 |  |  | 10.11.2.33 |  | 大华 | DH-IPC-HDBW8239E-Z
477 |  | 17F | (17F)FS2合用前室外-2 | 弱电 | 高清1080P半球（人脸抓拍） | CC-0-17F-09 | 1 |  |  | 10.11.2.34 |  | 大华 | DH-IPC-HDBW8249E-ZRL
478 |  | 17F | (17F)FS2合用前室 | 弱电 | 高清1080P半球 | CC-0-17F-10 | 1 |  |  | 10.11.2.35 |  | 大华 | DH-IPC-HDBW8239E-Z
479 |  | 17F | (17F)东南侧办公室走道-1 | 弱电 | 高清1080P半球 | CC-0-17F-11 | 1 |  |  | 10.11.2.36 |  | 大华 | DH-IPC-HDBW8239E-Z
480 |  | 17F | (17F)东南侧办公室走道-2 | 弱电 | 高清1080P半球 | CC-0-17F-12 | 1 |  |  | 10.11.2.37 |  | 大华 | DH-IPC-HDBW8239E-Z
481 |  | 17F | (17F)东南侧办公室走道-3 | 弱电 | 高清1080P半球 | CC-0-17F-13 | 1 |  |  | 10.11.2.38 |  | 大华 | DH-IPC-HDBW8239E-Z
482 |  | 17F | (17F)核心筒东侧走道 | 弱电 | 高清1080P半球 | CC-0-17F-14 | 1 |  |  | 10.11.2.39 |  | 大华 | DH-IPC-HDBW8239E-Z
483 |  | 17F | (17F)东南侧办公室走道 | 弱电 | 高清1080P半球 | CC-0-17F-15 | 1 |  |  | 10.11.2.40 |  | 大华 | DH-IPC-HDBW8239E-Z
484 |  | 17F | (17F)东侧楼梯前 | 弱电 | 高清1080P半球 | CC-0-17F-16 | 1 |  |  | 10.11.2.41 |  | 大华 | DH-IPC-HDBW8239E-Z
485 |  | 17F | (17F)电梯厅前 | 弱电 | 高清1080P半球（人脸抓拍） | CC-0-17F-17 | 1 |  |  | 10.11.2.42 |  | 大华 | DH-IPC-HDBW8249E-ZRL
486 |  | 17F | (17F)东北侧办公室走道-1 | 弱电 | 高清1080P半球 | CC-0-17F-18 | 1 |  |  | 10.11.2.43 |  | 大华 | DH-IPC-HDBW8239E-Z
487 |  | 17F | (17F)VIP电梯厅 | 弱电 | 高清1080P半球（人脸抓拍） | CC-0-17F-19 | 1 |  |  | 10.11.2.44 |  | 大华 | DH-IPC-HDBW8249E-ZRL
488 |  | 17F | (17F)东北侧办公室走道-2 | 弱电 | 高清1080P半球 | CC-0-17F-20 | 1 |  |  | 10.11.2.45 |  | 大华 | DH-IPC-HDBW8239E-Z
489 |  | 17F | (17F)东北侧办公室走道-3 | 弱电 | 高清1080P半球 | CC-0-17F-21 | 1 |  |  | 10.11.2.46 |  | 大华 | DH-IPC-HDBW8239E-Z
490 |  | 17F | (17F)核心筒东北侧走道-1 | 弱电 | 高清1080P半球 | CC-0-17F-22 | 1 |  |  | 10.11.2.47 |  | 大华 | DH-IPC-HDBW8239E-Z
491 |  | 17F | (17F)东北侧办公室走道-4 | 弱电 | 高清1080P半球 | CC-0-17F-23 | 1 |  |  | 10.11.2.48 |  | 大华 | DH-IPC-HDBW8239E-Z
492 |  | 17F | (17F)核心筒东北侧走道-2 | 弱电 | 高清1080P半球 | CC-0-17F-24 | 1 |  |  | 10.11.2.49 |  | 大华 | DH-IPC-HDBW8239E-Z
493 |  | 17F | (17F)FS1合用走道外 | 弱电 | 高清1080P半球（人脸抓拍） | CC-0-17F-25 | 1 |  |  | 10.11.2.50 |  | 大华 | DH-IPC-HDBW8249E-ZRL
494 |  | 17F | (17F)FS1合用走道 | 弱电 | 高清1080P半球 | CC-0-17F-26 | 1 |  |  | 10.11.2.51 |  | 大华 | DH-IPC-HDBW8239E-Z
495 |  | 18F | (18F)核心筒西北侧走道 | 弱电 | 高清1080P半球 | CC-0-18F-01 | 1 |  |  | 10.11.2.52 |  | 大华 | DH-IPC-HDBW8239E-Z
496 |  | 18F | (18F)西侧办公室走道-1 | 弱电 | 高清1080P半球 | CC-0-18F-02 | 1 |  |  | 10.11.2.53 |  | 大华 | DH-IPC-HDBW8239E-Z
497 |  | 18F | (18F)西侧办公室走道-2 | 弱电 | 高清1080P半球 | CC-0-18F-03 | 1 |  |  | 10.11.2.54 |  | 大华 | DH-IPC-HDBW8239E-Z
498 |  | 18F | (18F)西侧办公室休息区 | 弱电 | 高清1080P半球 | CC-0-18F-04 | 1 |  |  | 10.11.2.55 |  | 大华 | DH-IPC-HDBW8239E-Z
499 |  | 18F | (18F)西侧办公室走道-3 | 弱电 | 高清1080P半球 | CC-0-18F-05 | 1 |  |  | 10.11.2.56 |  | 大华 | DH-IPC-HDBW8239E-Z
500 |  | 18F | (18F)核心筒西南侧走道 | 弱电 | 高清1080P半球 | CC-0-18F-06 | 1 |  |  | 10.11.2.57 |  | 大华 | DH-IPC-HDBW8239E-Z
501 |  | 18F | (18F)西南侧楼梯前 | 弱电 | 高清1080P半球 | CC-0-18F-07 | 1 |  |  | 10.11.2.58 |  | 大华 | DH-IPC-HDBW8239E-Z
502 |  | 18F | (18F)FS2合用前室外 | 弱电 | 高清1080P半球（人脸抓拍） | CC-0-18F-08 | 1 |  |  | 10.11.2.59 |  | 大华 | DH-IPC-HDBW8249E-ZRL
503 |  | 18F | (18F)FS2合用前室 | 弱电 | 高清1080P半球 | CC-0-18F-09 | 1 |  |  | 10.11.2.60 |  | 大华 | DH-IPC-HDBW8239E-Z
504 |  | 18F | (18F)东南侧办公室走道-1 | 弱电 | 高清1080P半球 | CC-0-18F-10 | 1 |  |  | 10.11.2.61 |  | 大华 | DH-IPC-HDBW8239E-Z
505 |  | 18F | (18F)东南侧办公室走道-2 | 弱电 | 高清1080P半球 | CC-0-18F-11 | 1 |  |  | 10.11.2.62 |  | 大华 | DH-IPC-HDBW8239E-Z
506 |  | 18F | (18F)东南侧办公室走道-3 | 弱电 | 高清1080P半球 | CC-0-18F-12 | 1 |  |  | 10.11.2.63 |  | 大华 | DH-IPC-HDBW8239E-Z
507 |  | 18F | (18F)核心筒东南侧走道 | 弱电 | 高清1080P半球 | CC-0-18F-13 | 1 |  |  | 10.11.2.64 |  | 大华 | DH-IPC-HDBW8239E-Z
508 |  | 18F | (18F)东南侧办公室走道-4 | 弱电 | 高清1080P半球 | CC-0-18F-14 | 1 |  |  | 10.11.2.65 |  | 大华 | DH-IPC-HDBW8239E-Z
509 |  | 18F | (18F)电梯厅前 | 弱电 | 高清1080P半球（人脸抓拍） | CC-0-18F-15 | 1 |  |  | 10.11.2.66 |  | 大华 | DH-IPC-HDBW8249E-ZRL
510 |  | 18F | (18F)核心筒东侧走道 | 弱电 | 高清1080P半球 | CC-0-18F-16 | 1 |  |  | 10.11.2.67 |  | 大华 | DH-IPC-HDBW8239E-Z
511 |  | 18F | (18F)东北侧办公室走道-1 | 弱电 | 高清1080P半球 | CC-0-18F-17 | 1 |  |  | 10.11.2.68 |  | 大华 | DH-IPC-HDBW8239E-Z
512 |  | 18F | (18F)VIP电梯厅 | 弱电 | 高清1080P半球（人脸抓拍） | CC-0-18F-18 | 1 |  |  | 10.11.2.69 |  | 大华 | DH-IPC-HDBW8249E-ZRL
513 |  | 18F | (18F)东北侧办公室走道-2 | 弱电 | 高清1080P半球 | CC-0-18F-19 | 1 |  |  | 10.11.2.70 |  | 大华 | DH-IPC-HDBW8239E-Z
514 |  | 18F | (18F)东北侧办公室走道-3 | 弱电 | 高清1080P半球 | CC-0-18F-20 | 1 |  |  | 10.11.2.71 |  | 大华 | DH-IPC-HDBW8239E-Z
515 |  | 18F | (18F)东北侧办公室走道-4 | 弱电 | 高清1080P半球 | CC-0-18F-21 | 1 |  |  | 10.11.2.72 |  | 大华 | DH-IPC-HDBW8239E-Z
516 |  | 18F | (18F)FS1合用前室外-1 | 弱电 | 高清1080P半球（人脸抓拍） | CC-0-18F-22 | 1 |  |  | 10.11.2.73 |  | 大华 | DH-IPC-HDBW8249E-ZRL
517 |  | 18F | (18F)FS1合用前室外-1 | 弱电 | 高清1080P半球 | CC-0-18F-23 | 1 |  |  | 10.11.2.74 |  | 大华 | DH-IPC-HDBW8239E-Z
518 |  | 18F | (18F)FS1合用前室 | 弱电 | 高清1080P半球 | CC-0-18F-24 | 1 |  |  | 10.11.2.75 |  | 大华 | DH-IPC-HDBW8239E-Z
519 |  | 19F | (19F)西侧办公室走道-1 | 弱电 | 高清1080P半球 | CC-0-19F-01 | 1 |  |  | 10.11.2.76 |  | 大华 | DH-IPC-HDBW8239E-Z
520 |  | 19F | (19F)西侧办公室走道-2 | 弱电 | 高清1080P半球 | CC-0-19F-02 | 1 |  |  | 10.11.2.77 |  | 大华 | DH-IPC-HDBW8239E-Z
521 |  | 19F | (19F)西侧办公室走道-3 | 弱电 | 高清1080P半球 | CC-0-19F-03 | 1 |  |  | 10.11.2.78 |  | 大华 | DH-IPC-HDBW8239E-Z
522 |  | 19F | (19F)电梯厅西侧 | 弱电 | 高清1080P半球（人脸抓拍） | CC-0-19F-04 | 1 |  |  | 10.11.2.79 |  | 大华 | DH-IPC-HDBW8249E-ZRL
523 |  | 19F | (19F)西侧办公室走道-4 | 弱电 | 高清1080P半球 | CC-0-19F-05 | 1 |  |  | 10.11.2.80 |  | 大华 | DH-IPC-HDBW8239E-Z
524 |  | 19F | (19F)核心筒西侧走道 | 弱电 | 高清1080P半球 | CC-0-19F-06 | 1 |  |  | 10.11.2.81 |  | 大华 | DH-IPC-HDBW8239E-Z
525 |  | 19F | (19F)15F西南侧露台上方-1 | 弱电 | 高清1080P半球 | CC-0-19F-07 | 1 |  |  | 10.11.2.82 |  | 大华 | DH-IPC-HDBW8239E-Z
526 |  | 19F | (19F)15F西南侧露台上方-2 | 弱电 | 高清1080P半球 | CC-0-19F-08 | 1 |  |  | 10.11.2.83 |  | 大华 | DH-IPC-HDBW8239E-Z
527 |  | 19F | (19F)FS2合用前室外-1 | 弱电 | 高清1080P半球（人脸抓拍） | CC-0-19F-09 | 1 |  |  | 10.11.2.84 |  | 大华 | DH-IPC-HDBW8249E-ZRL
528 |  | 19F | (19F)FS2合用前室外-2 | 弱电 | 高清1080P半球 | CC-0-19F-10 | 1 |  |  | 10.11.2.85 |  | 大华 | DH-IPC-HDBW8239E-Z
529 |  | 19F | (19F)FS2合用前室 | 弱电 | 高清1080P半球 | CC-0-19F-11 | 1 |  |  | 10.11.2.86 |  | 大华 | DH-IPC-HDBW8239E-Z
530 |  | 19F | (19F)东南侧办公区走道-1 | 弱电 | 高清1080P半球 | CC-0-19F-12 | 1 |  |  | 10.11.2.87 |  | 大华 | DH-IPC-HDBW8239E-Z
531 |  | 19F | (19F)东南侧办公区走道-2 | 弱电 | 高清1080P半球 | CC-0-19F-13 | 1 |  |  | 10.11.2.88 |  | 大华 | DH-IPC-HDBW8239E-Z
532 |  | 19F | (19F)东南侧办公区走道-3 | 弱电 | 高清1080P半球 | CC-0-19F-14 | 1 |  |  | 10.11.2.89 |  | 大华 | DH-IPC-HDBW8239E-Z
533 |  | 19F | (19F)东南侧办公区走道-4 | 弱电 | 高清1080P半球 | CC-0-19F-15 | 1 |  |  | 10.11.2.90 |  | 大华 | DH-IPC-HDBW8239E-Z
534 |  | 19F | (19F)核心筒东侧走道-1 | 弱电 | 高清1080P半球 | CC-0-19F-16 | 1 |  |  | 10.11.2.91 |  | 大华 | DH-IPC-HDBW8239E-Z
535 |  | 19F | (19F)15F东侧露台上方-1 | 弱电 | 高清1080P半球 | CC-0-19F-17 | 1 |  |  | 10.11.2.92 |  | 大华 | DH-IPC-HDBW8239E-Z
536 |  | 19F | (19F)15F东侧露台上方-2 | 弱电 | 高清1080P半球 | CC-0-19F-18 | 1 |  |  | 10.11.2.93 |  | 大华 | DH-IPC-HDBW8239E-Z
537 |  | 19F | (19F)东侧茶歇区 | 弱电 | 高清1080P半球（人脸抓拍） | CC-0-19F-19 | 1 |  |  | 10.11.2.94 |  | 大华 | DH-IPC-HDBW8249E-ZRL
538 |  | 19F | (19F)核心筒东侧走道-2 | 弱电 | 高清1080P半球 | CC-0-19F-20 | 1 |  |  | 10.11.2.95 |  | 大华 | DH-IPC-HDBW8239E-Z
539 |  | 19F | (19F)VIP电梯厅 | 弱电 | 高清1080P半球（人脸抓拍） | CC-0-19F-21 | 1 |  |  | 10.11.2.96 |  | 大华 | DH-IPC-HDBW8249E-ZRL
540 |  | 19F | (19F)东北侧办公区走道-1 | 弱电 | 高清1080P半球 | CC-0-19F-22 | 1 |  |  | 10.11.2.97 |  | 大华 | DH-IPC-HDBW8239E-Z
541 |  | 19F | (19F)东北侧办公区走道-2 | 弱电 | 高清1080P半球 | CC-0-19F-23 | 1 |  |  | 10.11.2.98 |  | 大华 | DH-IPC-HDBW8239E-Z
542 |  | 19F | (19F)核心筒东北侧走道 | 弱电 | 高清1080P半球 | CC-0-19F-24 | 1 |  |  | 10.11.2.99 |  | 大华 | DH-IPC-HDBW8239E-Z
543 |  | 19F | (19F)东北侧办公区走道 | 弱电 | 高清1080P半球 | CC-0-19F-25 | 1 |  |  | 10.11.2.100 |  | 大华 | DH-IPC-HDBW8239E-Z
544 |  | 19F | (19F)FS1合用前室外-1 | 弱电 | 高清1080P半球（人脸抓拍） | CC-0-19F-26 | 1 |  |  | 10.11.2.101 |  | 大华 | DH-IPC-HDBW8249E-ZRL
545 |  | 19F | (19F)FS1合用前室外-2 | 弱电 | 高清1080P半球 | CC-0-19F-27 | 1 |  |  | 10.11.2.102 |  | 大华 | DH-IPC-HDBW8239E-Z
546 |  | 19F | (19F)FS1合用前室 | 弱电 | 高清1080P半球 | CC-0-19F-28 | 1 |  |  | 10.11.2.103 |  | 大华 | DH-IPC-HDBW8239E-Z
547 |  | 19F | (19F)15F西北侧露台上方-1 | 弱电 | 高清1080P半球 | CC-0-19F-29 | 1 |  |  | 10.11.2.104 |  | 大华 | DH-IPC-HDBW8239E-Z
548 |  | 19F | (19F)16F西北侧露台上方-2 | 弱电 | 高清1080P半球 | CC-0-19F-30 | 1 |  |  | 10.11.2.105 |  | 大华 | DH-IPC-HDBW8239E-Z
549 |  | 20F | (20F)北空调机房 | 弱电 | 高清1080P半球 | CC-0-20F-01 | 1 |  |  | 10.11.2.106 |  | 大华 | DH-IPC-HDBW8239E-Z
550 |  | 20F | (20F)西北侧后勤走道 | 弱电 | 高清1080P半球 | CC-0-20F-02 | 1 |  |  | 10.11.2.107 |  | 大华 | DH-IPC-HDBW8239E-Z
551 |  | 20F | (20F)避难区-1 | 弱电 | 室内1080P高速智能球 | CC-0-20F-03 | 1 |  |  | 10.11.2.108 |  | 大华 | DH-SH-SD9D20T-HNI
552 |  | 20F | (20F)避难区-2 | 弱电 | 室外高清1080P枪机 | CC-0-20F-04 | 1 |  |  | 10.11.2.109 |  | 大华 | DH-IPC-HF952
553 |  | 20F | (20F)避难区-3 | 弱电 | 室外高清1080P枪机 | CC-0-20F-05 | 1 |  |  | 10.11.2.110 |  | 大华 | DH-IPC-HF952
554 |  | 20F | (20F)避难区-4 | 弱电 | 室外高清1080P枪机 | CC-0-20F-06 | 1 |  |  | 10.11.2.111 |  | 大华 | DH-IPC-HF952
555 |  | 20F | (20F)避难区-5 | 弱电 | 室内1080P高速智能球 | CC-0-20F-07 | 1 |  |  | 10.11.2.112 |  | 大华 | DH-SH-SD9D20T-HNI
556 |  | 20F | (20F)避难区入口 | 弱电 | 高清1080P半球 | CC-0-20F-08 | 1 |  |  | 10.11.2.113 |  | 大华 | DH-IPC-HDBW8239E-Z
557 |  | 20F | (20F)北侧前室外 | 弱电 | 高清1080P半球（人脸抓拍） | CC-0-20F-09 | 1 |  |  | 10.11.2.114 |  | 大华 | DH-IPC-HDBW8249E-ZRL
558 |  | 20F | (20F)南侧前室外 | 弱电 | 高清1080P半球（人脸抓拍） | CC-0-20F-10 | 1 |  |  | 10.11.2.115 |  | 大华 | DH-IPC-HDBW8249E-ZRL
559 |  | 20F | (20F)南侧前室 | 弱电 | 高清1080P半球 | CC-0-20F-11 | 1 |  |  | 10.11.2.116 |  | 大华 | DH-IPC-HDBW8239E-Z
560 |  | 20F | (20F)避难区-6 | 弱电 | 高清1080P半球 | CC-0-20F-12 | 1 |  |  | 10.11.2.117 |  | 大华 | DH-IPC-HDBW8239E-Z
561 |  | 20F | (20F)避难区-7 | 弱电 | 室内1080P高速智能球 | CC-0-20F-13 | 1 |  |  | 10.11.2.118 |  | 大华 | DH-SH-SD9D20T-HNI
562 |  | 20F | (20F)避难区-8 | 弱电 | 室外高清1080P枪机 | CC-0-20F-14 | 1 |  |  | 10.11.2.119 |  | 大华 | DH-IPC-HF952
563 |  | 20F | (20F)西南侧后勤走道 | 弱电 | 室内1080P高速智能球 | CC-0-20F-15 | 1 |  |  | 10.11.2.120 |  | 大华 | DH-SH-SD9D20T-HNI
564 |  | 20F | (20F)避难区-9 | 弱电 | 室外高清1080P枪机 | CC-0-20F-16 | 1 |  |  | 10.11.2.121 |  | 大华 | DH-IPC-HF952
565 |  | 20F | (20F)南空调机房 | 弱电 | 高清1080P半球 | CC-0-20F-17 | 1 |  |  | 10.11.2.122 |  | 大华 | DH-IPC-HDBW8239E-Z
566 |  | 20F | (20F)避难区-10 | 弱电 | 室外高清1080P枪机 | CC-0-20F-18 | 1 |  |  | 10.11.2.123 |  | 大华 | DH-IPC-HF952
567 |  | 20F | (20F)FS2合用前室 | 弱电 | 高清1080P半球（人脸抓拍） | CC-0-20F-19 | 1 |  |  | 10.11.2.124 |  | 大华 | DH-IPC-HDBW8249E-ZRL
568 |  | 20F | (20F)FS2合用前室外 | 弱电 | 高清1080P半球 | CC-0-20F-20 | 1 |  |  | 10.11.2.125 |  | 大华 | DH-IPC-HDBW8239E-Z
569 |  | 20F | (20F)消防水泵房外 | 弱电 | 高清1080P半球 | CC-0-20F-21 | 1 |  |  | 10.11.2.126 |  | 大华 | DH-IPC-HDBW8239E-Z
570 |  | 20F | (20F)东侧后勤走道 | 弱电 | 高清1080P半球 | CC-0-20F-22 | 1 |  |  | 10.11.2.127 |  | 大华 | DH-IPC-HDBW8239E-Z
571 |  | 20F | (20F)核心筒东侧走道-1 | 弱电 | 高清1080P半球 | CC-0-20F-23 | 1 |  |  | 10.11.2.128 |  | 大华 | DH-IPC-HDBW8239E-Z
572 |  | 20F | (20F)核心筒东侧走道-2 | 弱电 | 高清1080P半球 | CC-0-20F-24 | 1 |  |  | 10.11.2.129 |  | 大华 | DH-IPC-HDBW8239E-Z
573 |  | 20F | (20F)核心筒东侧走道-3 | 弱电 | 高清1080P半球 | CC-0-20F-25 | 1 |  |  | 10.11.2.130 |  | 大华 | DH-IPC-HDBW8239E-Z
574 |  | 20F | (20F)核心筒东北侧走道 | 弱电 | 高清1080P半球 | CC-0-20F-34 | 1 |  |  | 10.11.2.139 |  | 大华 | DH-IPC-HDBW8239E-Z
575 |  | 20F | (20F)生活水泵房外 | 弱电 | 高清1080P半球 | CC-0-20F-35 | 1 |  |  | 10.11.2.140 |  | 大华 | DH-IPC-HDBW8239E-Z
576 |  | 20F | (20F)FS1合用前室外 | 弱电 | 高清1080P半球 | CC-0-20F-36 | 1 |  |  | 10.11.2.141 |  | 大华 | DH-IPC-HDBW8239E-Z
577 |  | 20F | (20F)FS1合用前室 | 弱电 | 高清1080P半球（人脸抓拍） | CC-0-20F-37 | 1 |  |  | 10.11.2.142 |  | 大华 | DH-IPC-HDBW8249E-ZRL
578 |  | 20F | (20F)北侧前室 | 弱电 | 高清1080P半球 | CC-0-20F-38 | 1 |  |  | 10.11.7.79 |  | 大华 | DH-IPC-HDBW8239E-Z
579 |  | 21F | (21F)核心筒西北侧走道 | 弱电 | 高清1080P半球 | CC-0-21F-01 | 1 |  |  | 10.11.2.143 |  | 大华 | DH-IPC-HDBW8239E-Z
580 |  | 21F | (21F)西北侧办公区走道-1 | 弱电 | 高清1080P半球 | CC-0-21F-02 | 1 |  |  | 10.11.2.144 |  | 大华 | DH-IPC-HDBW8239E-Z
581 |  | 21F | (21F)西侧楼梯 | 弱电 | 高清1080P半球 | CC-0-21F-03 | 1 |  |  | 10.11.2.145 |  | 大华 | DH-IPC-HDBW8239E-Z
582 |  | 21F | (21F)电梯厅 | 弱电 | 高清1080P半球（人脸抓拍） | CC-0-21F-04 | 1 |  |  | 10.11.2.146 |  | 大华 | DH-IPC-HDBW8249E-ZRL
583 |  | 21F | (21F)核心筒西侧走道 | 弱电 | 高清1080P半球 | CC-0-21F-05 | 1 |  |  | 10.11.2.147 |  | 大华 | DH-IPC-HDBW8239E-Z
584 |  | 21F | (21F)西南侧办公区走道-1 | 弱电 | 高清1080P半球 | CC-0-21F-06 | 1 |  |  | 10.11.2.148 |  | 大华 | DH-IPC-HDBW8239E-Z
585 |  | 21F | (21F)西南侧办公区走道-2 | 弱电 | 高清1080P半球 | CC-0-21F-07 | 1 |  |  | 10.11.2.149 |  | 大华 | DH-IPC-HDBW8239E-Z
586 |  | 21F | (21F)西南侧办公区走道-3 | 弱电 | 高清1080P半球 | CC-0-21F-08 | 1 |  |  | 10.11.2.150 |  | 大华 | DH-IPC-HDBW8239E-Z
587 |  | 21F | (21F)西南侧办公区走道-4 | 弱电 | 高清1080P半球 | CC-0-21F-09 | 1 |  |  | 10.11.2.151 |  | 大华 | DH-IPC-HDBW8239E-Z
588 |  | 21F | (21F)FS2合用前室外 | 弱电 | 高清1080P半球（人脸抓拍） | CC-0-21F-10 | 1 |  |  | 10.11.2.152 |  | 大华 | DH-IPC-HDBW8249E-ZRL
589 |  | 21F | (21F)FS3合用前室 | 弱电 | 高清1080P半球 | CC-0-21F-11 | 1 |  |  | 10.11.2.153 |  | 大华 | DH-IPC-HDBW8239E-Z
590 |  | 21F | (21F)核心筒东南侧走道-1 | 弱电 | 高清1080P半球 | CC-0-21F-12 | 1 |  |  | 10.11.2.154 |  | 大华 | DH-IPC-HDBW8239E-Z
591 |  | 21F | (21F)核心筒东南侧走道-2 | 弱电 | 高清1080P半球 | CC-0-21F-13 | 1 |  |  | 10.11.2.155 |  | 大华 | DH-IPC-HDBW8239E-Z
592 |  | 21F | (21F)东侧办公区走道-1 | 弱电 | 高清1080P半球 | CC-0-21F-14 | 1 |  |  | 10.11.2.156 |  | 大华 | DH-IPC-HDBW8239E-Z
593 |  | 21F | (21F)东侧办公区走道-2 | 弱电 | 高清1080P半球 | CC-0-21F-15 | 1 |  |  | 10.11.2.157 |  | 大华 | DH-IPC-HDBW8239E-Z
594 |  | 21F | (21F)东侧开放办公室 | 弱电 | 高清1080P半球 | CC-0-21F-16 | 1 |  |  | 10.11.2.158 |  | 大华 | DH-IPC-HDBW8239E-Z
595 |  | 21F | (21F)东侧办公区走道-3 | 弱电 | 高清1080P半球 | CC-0-21F-17 | 1 |  |  | 10.11.2.159 |  | 大华 | DH-IPC-HDBW8239E-Z
596 |  | 21F | (21F)核心筒东北侧走道 | 弱电 | 高清1080P半球 | CC-0-21F-18 | 1 |  |  | 10.11.2.160 |  | 大华 | DH-IPC-HDBW8239E-Z
597 |  | 21F | (21F)VIP电梯厅 | 弱电 | 高清1080P半球（人脸抓拍） | CC-0-21F-19 | 1 |  |  | 10.11.2.161 |  | 大华 | DH-IPC-HDBW8249E-ZRL
598 |  | 21F | (21F)西北侧办公区走道-2 | 弱电 | 高清1080P半球 | CC-0-21F-20 | 1 |  |  | 10.11.2.162 |  | 大华 | DH-IPC-HDBW8239E-Z
599 |  | 21F | (21F)西北侧办公区走道-3 | 弱电 | 高清1080P半球 | CC-0-21F-21 | 1 |  |  | 10.11.2.163 |  | 大华 | DH-IPC-HDBW8239E-Z
600 |  | 21F | (21F)西北侧办公区走道-4 | 弱电 | 高清1080P半球 | CC-0-21F-22 | 1 |  |  | 10.11.2.164 |  | 大华 | DH-IPC-HDBW8239E-Z
601 |  | 21F | (21F)FS1合用前室外 | 弱电 | 高清1080P半球（人脸抓拍） | CC-0-21F-23 | 1 |  |  | 10.11.2.165 |  | 大华 | DH-IPC-HDBW8249E-ZRL
602 |  | 21F | (21F)FS2合用前室 | 弱电 | 高清1080P半球 | CC-0-21F-24 | 1 |  |  | 10.11.2.166 |  | 大华 | DH-IPC-HDBW8239E-Z
603 |  | 22F | (22F)核心筒西北侧走道-1 | 弱电 | 高清1080P半球 | CC-0-22F-01 | 1 |  |  | 10.11.2.167 |  | 大华 | DH-IPC-HDBW8239E-Z
604 |  | 22F | (22F)西北侧办公区走道-1 | 弱电 | 高清1080P半球 | CC-0-22F-02 | 1 |  |  | 10.11.2.168 |  | 大华 | DH-IPC-HDBW8239E-Z
605 |  | 22F | (22F)电梯厅 | 弱电 | 高清1080P半球 | CC-0-22F-03 | 1 |  |  | 10.11.2.169 |  | 大华 | DH-IPC-HDBW8239E-Z
606 |  | 22F | (22F)西侧楼梯 | 弱电 | 高清1080P半球 | CC-0-22F-04 | 1 |  |  | 10.11.2.170 |  | 大华 | DH-IPC-HDBW8239E-Z
607 |  | 22F | (22F)西南侧办公区走道-1 | 弱电 | 高清1080P半球（人脸抓拍） | CC-0-22F-05 | 1 |  |  | 10.11.2.171 |  | 大华 | DH-IPC-HDBW8249E-ZRL
608 |  | 22F | (22F)西南侧办公区走道-2 | 弱电 | 高清1080P半球 | CC-0-22F-06 | 1 |  |  | 10.11.2.172 |  | 大华 | DH-IPC-HDBW8239E-Z
609 |  | 22F | (22F)西南侧办公区走道-3 | 弱电 | 高清1080P半球 | CC-0-22F-07 | 1 |  |  | 10.11.2.173 |  | 大华 | DH-IPC-HDBW8239E-Z
610 |  | 22F | (22F)西南侧办公区走道-4 | 弱电 | 高清1080P半球 | CC-0-22F-08 | 1 |  |  | 10.11.2.174 |  | 大华 | DH-IPC-HDBW8239E-Z
611 |  | 22F | (22F)FS2合用前室 | 弱电 | 高清1080P半球 | CC-0-22F-09 | 1 |  |  | 10.11.2.175 |  | 大华 | DH-IPC-HDBW8239E-Z
612 |  | 22F | (22F)FS2合用前室外 | 弱电 | 高清1080P半球（人脸抓拍） | CC-0-22F-10 | 1 |  |  | 10.11.2.176 |  | 大华 | DH-IPC-HDBW8249E-ZRL
613 |  | 22F | (22F)核心筒东南侧走道-1 | 弱电 | 高清1080P半球 | CC-0-22F-11 | 1 |  |  | 10.11.2.177 |  | 大华 | DH-IPC-HDBW8239E-Z
614 |  | 22F | (22F)核心筒东南侧走道-2 | 弱电 | 高清1080P半球 | CC-0-22F-12 | 1 |  |  | 10.11.2.178 |  | 大华 | DH-IPC-HDBW8239E-Z
615 |  | 22F | (22F)核心筒东南侧走道-3 | 弱电 | 高清1080P半球 | CC-0-22F-13 | 1 |  |  | 10.11.2.179 |  | 大华 | DH-IPC-HDBW8239E-Z
616 |  | 22F | (22F)东侧办公区走道-1 | 弱电 | 高清1080P半球 | CC-0-22F-14 | 1 |  |  | 10.11.2.180 |  | 大华 | DH-IPC-HDBW8239E-Z
617 |  | 22F | (22F)东侧办公区走道-2 | 弱电 | 高清1080P半球 | CC-0-22F-15 | 1 |  |  | 10.11.2.181 |  | 大华 | DH-IPC-HDBW8239E-Z
618 |  | 22F | (22F)东侧开放办公室-3 | 弱电 | 高清1080P半球 | CC-0-22F-16 | 1 |  |  | 10.11.2.182 |  | 大华 | DH-IPC-HDBW8239E-Z
619 |  | 22F | (22F)东侧办公区走道 | 弱电 | 高清1080P半球 | CC-0-22F-17 | 1 |  |  | 10.11.2.183 |  | 大华 | DH-IPC-HDBW8239E-Z
620 |  | 22F | (22F)VIP电梯厅 | 弱电 | 高清1080P半球（人脸抓拍） | CC-0-22F-18 | 1 |  |  | 10.11.2.184 |  | 大华 | DH-IPC-HDBW8249E-ZRL
621 |  | 22F | (22F)核心筒东北侧走道 | 弱电 | 高清1080P半球 | CC-0-22F-19 | 1 |  |  | 10.11.2.185 |  | 大华 | DH-IPC-HDBW8239E-Z
622 |  | 22F | (22F)东北侧楼梯 | 弱电 | 高清1080P半球 | CC-0-22F-20 | 1 |  |  | 10.11.2.186 |  | 大华 | DH-IPC-HDBW8239E-Z
623 |  | 22F | (22F)西北侧办公区走道-2 | 弱电 | 高清1080P半球 | CC-0-22F-21 | 1 |  |  | 10.11.2.187 |  | 大华 | DH-IPC-HDBW8239E-Z
624 |  | 22F | (22F)西北侧办公区走道-3 | 弱电 | 高清1080P半球 | CC-0-22F-22 | 1 |  |  | 10.11.2.188 |  | 大华 | DH-IPC-HDBW8239E-Z
625 |  | 22F | (22F)西北侧办公区走道-4 | 弱电 | 高清1080P半球 | CC-0-22F-23 | 1 |  |  | 10.11.2.189 |  | 大华 | DH-IPC-HDBW8239E-Z
626 |  | 22F | (22F)FS1合用前室外 | 弱电 | 高清1080P半球（人脸抓拍） | CC-0-22F-24 | 1 |  |  | 10.11.2.190 |  | 大华 | DH-IPC-HDBW8249E-ZRL
627 |  | 22F | (22F)FS2合用前室 | 弱电 | 高清1080P半球 | CC-0-22F-25 | 1 |  |  | 10.11.2.191 |  | 大华 | DH-IPC-HDBW8239E-Z
628 |  | 22F | (22F)核心筒西北侧走道-2 | 弱电 | 高清1080P半球 | CC-0-22F-26 | 1 |  |  | 10.11.2.192 |  | 大华 | DH-IPC-HDBW8239E-Z
629 |  | 23F | (23F)核心筒西北侧走道-1 | 弱电 | 高清1080P半球 | CC-0-23F-01 | 1 |  |  | 10.11.2.193 |  | 大华 | DH-IPC-HDBW8239E-Z
630 |  | 23F | (23F)西北侧办公区走道-1 | 弱电 | 高清1080P半球 | CC-0-23F-02 | 1 |  |  | 10.11.2.194 |  | 大华 | DH-IPC-HDBW8239E-Z
631 |  | 23F | (23F)电梯厅 | 弱电 | 高清1080P半球 | CC-0-23F-03 | 1 |  |  | 10.11.2.195 |  | 大华 | DH-IPC-HDBW8239E-Z
632 |  | 23F | (23F)西南侧办公区走道-2 | 弱电 | 高清1080P半球（人脸抓拍） | CC-0-23F-04 | 1 |  |  | 10.11.2.196 |  | 大华 | DH-IPC-HDBW8249E-ZRL
633 |  | 23F | (23F)西南侧办公区走道-3 | 弱电 | 高清1080P半球 | CC-0-23F-05 | 1 |  |  | 10.11.2.197 |  | 大华 | DH-IPC-HDBW8239E-Z
634 |  | 23F | (23F)西南侧办公区走道-4 | 弱电 | 高清1080P半球 | CC-0-23F-06 | 1 |  |  | 10.11.2.198 |  | 大华 | DH-IPC-HDBW8239E-Z
635 |  | 23F | (23F)西南侧办公区走道-5 | 弱电 | 高清1080P半球 | CC-0-23F-07 | 1 |  |  | 10.11.2.199 |  | 大华 | DH-IPC-HDBW8239E-Z
636 |  | 23F | (23F)西南侧办公区走道-6 | 弱电 | 高清1080P半球 | CC-0-23F-08 | 1 |  |  | 10.11.2.200 |  | 大华 | DH-IPC-HDBW8239E-Z
637 |  | 23F | (23F)FS2合用前室 | 弱电 | 高清1080P半球 | CC-0-23F-09 | 1 |  |  | 10.11.2.201 |  | 大华 | DH-IPC-HDBW8239E-Z
638 |  | 23F | (23F)FS2合用前室外 | 弱电 | 高清1080P半球（人脸抓拍） | CC-0-23F-10 | 1 |  |  | 10.11.2.202 |  | 大华 | DH-IPC-HDBW8249E-ZRL
639 |  | 23F | (23F)核心筒东南侧走道-1 | 弱电 | 高清1080P半球 | CC-0-23F-11 | 1 |  |  | 10.11.2.203 |  | 大华 | DH-IPC-HDBW8239E-Z
640 |  | 23F | (23F)东南侧楼梯 | 弱电 | 高清1080P半球 | CC-0-23F-12 | 1 |  |  | 10.11.2.204 |  | 大华 | DH-IPC-HDBW8239E-Z
641 |  | 23F | (23F)核心筒东南侧走道-2 | 弱电 | 高清1080P半球 | CC-0-23F-13 | 1 |  |  | 10.11.2.205 |  | 大华 | DH-IPC-HDBW8239E-Z
642 |  | 23F | (23F)东侧办公区走道-1 | 弱电 | 高清1080P半球 | CC-0-23F-14 | 1 |  |  | 10.11.2.206 |  | 大华 | DH-IPC-HDBW8239E-Z
643 |  | 23F | (23F)东侧办公区走道-2 | 弱电 | 高清1080P半球 | CC-0-23F-15 | 1 |  |  | 10.11.2.207 |  | 大华 | DH-IPC-HDBW8239E-Z
644 |  | 23F | (23F)东侧开放办公室 | 弱电 | 高清1080P半球 | CC-0-23F-16 | 1 |  |  | 10.11.2.208 |  | 大华 | DH-IPC-HDBW8239E-Z
645 |  | 23F | (23F)东侧办公区走道-3 | 弱电 | 高清1080P半球 | CC-0-23F-17 | 1 |  |  | 10.11.2.209 |  | 大华 | DH-IPC-HDBW8239E-Z
646 |  | 23F | (23F)VIP电梯厅 | 弱电 | 高清1080P半球（人脸抓拍） | CC-0-23F-18 | 1 |  |  | 10.11.2.210 |  | 大华 | DH-IPC-HDBW8249E-ZRL
647 |  | 23F | (23F)核心筒东北侧走道 | 弱电 | 高清1080P半球 | CC-0-23F-19 | 1 |  |  | 10.11.2.211 |  | 大华 | DH-IPC-HDBW8239E-Z
648 |  | 23F | (23F)东北侧楼梯 | 弱电 | 高清1080P半球 | CC-0-23F-20 | 1 |  |  | 10.11.2.212 |  | 大华 | DH-IPC-HDBW8239E-Z
649 |  | 23F | (23F)西北侧办公区走道-1 | 弱电 | 高清1080P半球 | CC-0-23F-21 | 1 |  |  | 10.11.2.213 |  | 大华 | DH-IPC-HDBW8239E-Z
650 |  | 23F | (23F)西北侧办公区走道-2 | 弱电 | 高清1080P半球 | CC-0-23F-22 | 1 |  |  | 10.11.2.214 |  | 大华 | DH-IPC-HDBW8239E-Z
651 |  | 23F | (23F)西北侧办公区走道-3 | 弱电 | 高清1080P半球 | CC-0-23F-23 | 1 |  |  | 10.11.2.215 |  | 大华 | DH-IPC-HDBW8239E-Z
652 |  | 23F | (23F)FS1合用前室外 | 弱电 | 高清1080P半球（人脸抓拍） | CC-0-23F-24 | 1 |  |  | 10.11.2.216 |  | 大华 | DH-IPC-HDBW8249E-ZRL
653 |  | 23F | (23F)FS2合用前室 | 弱电 | 高清1080P半球 | CC-0-23F-25 | 1 |  |  | 10.11.2.217 |  | 大华 | DH-IPC-HDBW8239E-Z
654 |  | 23F | (23F)核心筒西北侧走道-2 | 弱电 | 高清1080P半球 | CC-0-23F-26 | 1 |  |  | 10.11.2.218 |  | 大华 | DH-IPC-HDBW8239E-Z
655 |  | 24F | (24F)核心筒西北侧走道-1 | 弱电 | 高清1080P半球 | CC-0-24F-01 | 1 |  |  | 10.11.2.219 |  | 大华 | DH-IPC-HDBW8239E-Z
656 |  | 24F | (24F)西北侧办公区走道 | 弱电 | 高清1080P半球 | CC-0-24F-02 | 1 |  |  | 10.11.2.220 |  | 大华 | DH-IPC-HDBW8239E-Z
657 |  | 24F | (24F)西侧楼梯 | 弱电 | 高清1080P半球 | CC-0-24F-03 | 1 |  |  | 10.11.3.1 |  | 大华 | DH-IPC-HDBW8239E-Z
658 |  | 24F | (24F)电梯厅 | 弱电 | 高清1080P半球（人脸抓拍） | CC-0-24F-04 | 1 |  |  | 10.11.3.2 |  | 大华 | DH-IPC-HDBW8249E-ZRL
659 |  | 24F | (24F)西南侧办公区走道-1 | 弱电 | 高清1080P半球 | CC-0-24F-05 | 1 |  |  | 10.11.3.3 |  | 大华 | DH-IPC-HDBW8239E-Z
660 |  | 24F | (24F)核心筒西南侧走道 | 弱电 | 高清1080P半球 | CC-0-24F-06 | 1 |  |  | 10.11.3.4 |  | 大华 | DH-IPC-HDBW8239E-Z
661 |  | 24F | (24F)西南侧办公区走道-2 | 弱电 | 高清1080P半球 | CC-0-24F-07 | 1 |  |  | 10.11.3.5 |  | 大华 | DH-IPC-HDBW8239E-Z
662 |  | 24F | (24F)西南侧办公区走道-3 | 弱电 | 高清1080P半球 | CC-0-24F-08 | 1 |  |  | 10.11.3.6 |  | 大华 | DH-IPC-HDBW8239E-Z
663 |  | 24F | (24F)西南侧办公区走道-4 | 弱电 | 高清1080P半球 | CC-0-24F-09 | 1 |  |  | 10.11.3.7 |  | 大华 | DH-IPC-HDBW8239E-Z
664 |  | 24F | (24F)FS2合用前室 | 弱电 | 高清1080P半球 | CC-0-24F-10 | 1 |  |  | 10.11.3.8 |  | 大华 | DH-IPC-HDBW8239E-Z
665 |  | 24F | (24F)FS2合用前室外 | 弱电 | 高清1080P半球（人脸抓拍） | CC-0-24F-11 | 1 |  |  | 10.11.3.9 |  | 大华 | DH-IPC-HDBW8249E-ZRL
666 |  | 24F | (24F)核心筒东南侧走道-1 | 弱电 | 高清1080P半球 | CC-0-24F-12 | 1 |  |  | 10.11.3.10 |  | 大华 | DH-IPC-HDBW8239E-Z
667 |  | 24F | (24F)核心筒东南侧走道-2 | 弱电 | 高清1080P半球 | CC-0-24F-13 | 1 |  |  | 10.11.3.11 |  | 大华 | DH-IPC-HDBW8239E-Z
668 |  | 24F | (24F)东侧办公区走道-1 | 弱电 | 高清1080P半球 | CC-0-24F-14 | 1 |  |  | 10.11.3.12 |  | 大华 | DH-IPC-HDBW8239E-Z
669 |  | 24F | (24F)东侧办公区走道-2 | 弱电 | 高清1080P半球 | CC-0-24F-15 | 1 |  |  | 10.11.3.13 |  | 大华 | DH-IPC-HDBW8239E-Z
670 |  | 24F | (24F)东侧办公区走道-3 | 弱电 | 高清1080P半球 | CC-0-24F-16 | 1 |  |  | 10.11.3.14 |  | 大华 | DH-IPC-HDBW8239E-Z
671 |  | 24F | (24F)东侧开放办公室 | 弱电 | 高清1080P半球 | CC-0-24F-17 | 1 |  |  | 10.11.3.15 |  | 大华 | DH-IPC-HDBW8239E-Z
672 |  | 24F | (24F)东侧办公区走道-4 | 弱电 | 高清1080P半球 | CC-0-24F-18 | 1 |  |  | 10.11.3.16 |  | 大华 | DH-IPC-HDBW8239E-Z
673 |  | 24F | (24F)VIP电梯厅 | 弱电 | 高清1080P半球（人脸抓拍） | CC-0-24F-19 | 1 |  |  | 10.11.3.17 |  | 大华 | DH-IPC-HDBW8249E-ZRL
674 |  | 24F | (24F)核心筒东北侧走道 | 弱电 | 高清1080P半球 | CC-0-24F-20 | 1 |  |  | 10.11.3.18 |  | 大华 | DH-IPC-HDBW8239E-Z
675 |  | 24F | (24F)东北侧楼梯 | 弱电 | 高清1080P半球 | CC-0-24F-21 | 1 |  |  | 10.11.3.19 |  | 大华 | DH-IPC-HDBW8239E-Z
676 |  | 24F | (24F)西北侧办公区走道-1 | 弱电 | 高清1080P半球 | CC-0-24F-22 | 1 |  |  | 10.11.3.20 |  | 大华 | DH-IPC-HDBW8239E-Z
677 |  | 24F | (24F)西北侧办公区走道-2 | 弱电 | 高清1080P半球 | CC-0-24F-23 | 1 |  |  | 10.11.3.21 |  | 大华 | DH-IPC-HDBW8239E-Z
678 |  | 24F | (24F)西北侧办公区走道-3 | 弱电 | 高清1080P半球 | CC-0-24F-24 | 1 |  |  | 10.11.3.22 |  | 大华 | DH-IPC-HDBW8239E-Z
679 |  | 24F | (24F)FS1合用前室外 | 弱电 | 高清1080P半球（人脸抓拍） | CC-0-24F-25 | 1 |  |  | 10.11.3.23 |  | 大华 | DH-IPC-HDBW8249E-ZRL
680 |  | 24F | (24F)FS2合用前室 | 弱电 | 高清1080P半球 | CC-0-24F-26 | 1 |  |  | 10.11.3.24 |  | 大华 | DH-IPC-HDBW8239E-Z
681 |  | 24F | (24F)核心筒西北侧走道-2 | 弱电 | 高清1080P半球 | CC-0-24F-27 | 1 |  |  | 10.11.3.25 |  | 大华 | DH-IPC-HDBW8239E-Z
682 |  | 25F | (25F)核心筒西北侧走道-1 | 弱电 | 高清1080P半球 | CC-0-25F-01 | 1 |  |  | 10.11.3.26 |  | 大华 | DH-IPC-HDBW8239E-Z
683 |  | 25F | (25F)西北侧办公区走道 | 弱电 | 高清1080P半球 | CC-0-25F-02 | 1 |  |  | 10.11.3.27 |  | 大华 | DH-IPC-HDBW8239E-Z
684 |  | 25F | (25F)21F西侧露台上方-1 | 弱电 | 高清1080P半球 | CC-0-25F-03 | 1 |  |  | 10.11.3.28 |  | 大华 | DH-IPC-HDBW8239E-Z
685 |  | 25F | (25F)21F西侧露台上方-2 | 弱电 | 高清1080P半球 | CC-0-25F-04 | 1 |  |  | 10.11.3.29 |  | 大华 | DH-IPC-HDBW8239E-Z
686 |  | 25F | (25F)电梯厅 | 弱电 | 高清1080P半球（人脸抓拍） | CC-0-25F-05 | 1 |  |  | 10.11.3.30 |  | 大华 | DH-IPC-HDBW8249E-ZRL
687 |  | 25F | (25F)西南侧办公区走道-1 | 弱电 | 高清1080P半球 | CC-0-25F-06 | 1 |  |  | 10.11.3.31 |  | 大华 | DH-IPC-HDBW8239E-Z
688 |  | 25F | (25F)核心筒西南侧走道 | 弱电 | 高清1080P半球 | CC-0-25F-07 | 1 |  |  | 10.11.3.32 |  | 大华 | DH-IPC-HDBW8239E-Z
689 |  | 25F | (25F)西南侧办公区走道-2 | 弱电 | 高清1080P半球 | CC-0-25F-08 | 1 |  |  | 10.11.3.33 |  | 大华 | DH-IPC-HDBW8239E-Z
690 |  | 25F | (25F)西南侧办公区走道-3 | 弱电 | 高清1080P半球 | CC-0-25F-09 | 1 |  |  | 10.11.3.34 |  | 大华 | DH-IPC-HDBW8239E-Z
691 |  | 25F | (25F)西南侧办公区走道-4 | 弱电 | 高清1080P半球 | CC-0-25F-10 | 1 |  |  | 10.11.3.35 |  | 大华 | DH-IPC-HDBW8239E-Z
692 |  | 25F | (25F)FS2合用前室 | 弱电 | 高清1080P半球 | CC-0-25F-11 | 1 |  |  | 10.11.3.36 |  | 大华 | DH-IPC-HDBW8239E-Z
693 |  | 25F | (25F)FS2合用前室外 | 弱电 | 高清1080P半球（人脸抓拍） | CC-0-25F-12 | 1 |  |  | 10.11.3.37 |  | 大华 | DH-IPC-HDBW8249E-ZRL
694 |  | 25F | (25F)核心筒东南侧走道 | 弱电 | 高清1080P半球 | CC-0-25F-13 | 1 |  |  | 10.11.3.38 |  | 大华 | DH-IPC-HDBW8239E-Z
695 |  | 25F | (25F)21F东南侧露台上方-1 | 弱电 | 高清1080P半球 | CC-0-25F-14 | 1 |  |  | 10.11.3.39 |  | 大华 | DH-IPC-HDBW8239E-Z
696 |  | 25F | (25F)21F东南侧露台上方-2 | 弱电 | 高清1080P半球 | CC-0-25F-15 | 1 |  |  | 10.11.3.40 |  | 大华 | DH-IPC-HDBW8239E-Z
697 |  | 25F | (25F)东侧办公区走道-1 | 弱电 | 高清1080P半球 | CC-0-25F-16 | 1 |  |  | 10.11.3.41 |  | 大华 | DH-IPC-HDBW8239E-Z
698 |  | 25F | (25F)东侧办公区走道-2 | 弱电 | 高清1080P半球 | CC-0-25F-17 | 1 |  |  | 10.11.3.42 |  | 大华 | DH-IPC-HDBW8239E-Z
699 |  | 25F | (25F)东侧办公区走道-3 | 弱电 | 高清1080P半球 | CC-0-25F-18 | 1 |  |  | 10.11.3.43 |  | 大华 | DH-IPC-HDBW8239E-Z
700 |  | 25F | (25F)东侧开放办公室 | 弱电 | 高清1080P半球 | CC-0-25F-19 | 1 |  |  | 10.11.3.44 |  | 大华 | DH-IPC-HDBW8239E-Z
701 |  | 25F | (25F)东侧办公区走道-4 | 弱电 | 高清1080P半球 | CC-0-25F-20 | 1 |  |  | 10.11.3.45 |  | 大华 | DH-IPC-HDBW8239E-Z
702 |  | 25F | (25F)VIP电梯厅 | 弱电 | 高清1080P半球（人脸抓拍） | CC-0-25F-21 | 1 |  |  | 10.11.3.46 |  | 大华 | DH-IPC-HDBW8249E-ZRL
703 |  | 25F | (25F)核心筒东北侧走道-1 | 弱电 | 高清1080P半球 | CC-0-25F-22 | 1 |  |  | 10.11.3.47 |  | 大华 | DH-IPC-HDBW8239E-Z
704 |  | 25F | (25F)21F东北侧走道-1 | 弱电 | 高清1080P半球 | CC-0-25F-23 | 1 |  |  | 10.11.3.48 |  | 大华 | DH-IPC-HDBW8239E-Z
705 |  | 25F | (25F)21F东北侧走道-2 | 弱电 | 高清1080P半球 | CC-0-25F-24 | 1 |  |  | 10.11.3.49 |  | 大华 | DH-IPC-HDBW8239E-Z
706 |  | 25F | (25F)核心筒东北侧走道-2 | 弱电 | 高清1080P半球 | CC-0-25F-25 | 1 |  |  | 10.11.3.50 |  | 大华 | DH-IPC-HDBW8239E-Z
707 |  | 25F | (25F)核心筒东北侧走道-3 | 弱电 | 高清1080P半球 | CC-0-25F-26 | 1 |  |  | 10.11.3.51 |  | 大华 | DH-IPC-HDBW8239E-Z
708 |  | 25F | (25F)西南侧办公区走道-1 | 弱电 | 高清1080P半球 | CC-0-25F-27 | 1 |  |  | 10.11.3.52 |  | 大华 | DH-IPC-HDBW8239E-Z
709 |  | 25F | (25F)西南侧办公区走道-2 | 弱电 | 高清1080P半球 | CC-0-25F-28 | 1 |  |  | 10.11.3.53 |  | 大华 | DH-IPC-HDBW8239E-Z
710 |  | 25F | (25F)西南侧办公区走道-3 | 弱电 | 高清1080P半球 | CC-0-25F-29 | 1 |  |  | 10.11.3.54 |  | 大华 | DH-IPC-HDBW8239E-Z
711 |  | 25F | (25F)FS1合用前室外 | 弱电 | 高清1080P半球（人脸抓拍） | CC-0-25F-30 | 1 |  |  | 10.11.3.55 |  | 大华 | DH-IPC-HDBW8249E-ZRL
712 |  | 25F | (25F)FS1合用前室 | 弱电 | 高清1080P半球 | CC-0-25F-31 | 1 |  |  | 10.11.3.56 |  | 大华 | DH-IPC-HDBW8239E-Z
713 |  | 25F | (25F)核心筒西北侧走道-2 | 弱电 | 高清1080P半球 | CC-0-25F-32 | 1 |  |  | 10.11.3.57 |  | 大华 | DH-IPC-HDBW8239E-Z
714 |  | 26F | (26F)核心筒西北侧走道 | 弱电 | 高清1080P半球 | CC-0-26F-01 | 1 |  |  | 10.11.3.58 |  | 大华 | DH-IPC-HDBW8239E-Z
715 |  | 26F | (26F)西北角休息区 | 弱电 | 高清1080P半球 | CC-0-26F-02 | 1 |  |  | 10.11.3.59 |  | 大华 | DH-IPC-HDBW8239E-Z
716 |  | 26F | (26F)电梯厅 | 弱电 | 高清1080P半球（人脸抓拍） | CC-0-26F-03 | 1 |  |  | 10.11.3.60 |  | 大华 | DH-IPC-HDBW8249E-ZRL
717 |  | 26F | (26F)大台阶区-1 | 弱电 | 高清1080P半球 | CC-0-26F-04 | 1 |  |  | 10.11.3.61 |  | 大华 | DH-IPC-HDBW8239E-Z
718 |  | 26F | (26F)大台阶区-2 | 弱电 | 高清1080P半球（人脸抓拍） | CC-0-26F-05 | 1 |  |  | 10.11.3.62 |  | 大华 | DH-IPC-HDBW8249E-ZRL
719 |  | 26F | (26F)大台阶区-3 | 弱电 | 高清1080P半球 | CC-0-26F-06 | 1 |  |  | 10.11.3.63 |  | 大华 | DH-IPC-HDBW8239E-Z
720 |  | 26F | (26F)西南角休息区-1 | 弱电 | 高清1080P半球 | CC-0-26F-07 | 1 |  |  | 10.11.3.64 |  | 大华 | DH-IPC-HDBW8239E-Z
721 |  | 26F | (26F)西南角休息区-2 | 弱电 | 高清1080P半球 | CC-0-26F-08 | 1 |  |  | 10.11.3.65 |  | 大华 | DH-IPC-HDBW8239E-Z
722 |  | 26F | (26F)西南角休息区-3 | 弱电 | 高清1080P半球 | CC-0-26F-09 | 1 |  |  | 10.11.3.66 |  | 大华 | DH-IPC-HDBW8239E-Z
723 |  | 26F | (26F)核心筒西南侧走道 | 弱电 | 高清1080P半球 | CC-0-26F-10 | 1 |  |  | 10.11.3.67 |  | 大华 | DH-IPC-HDBW8239E-Z
724 |  | 26F | (26F)FS2合用前室 | 弱电 | 高清1080P半球 | CC-0-26F-11 | 1 |  |  | 10.11.3.68 |  | 大华 | DH-IPC-HDBW8239E-Z
725 |  | 26F | (26F)FS2合用前室外-1 | 弱电 | 高清1080P半球（人脸抓拍） | CC-0-26F-12 | 1 |  |  | 10.11.3.69 |  | 大华 | DH-IPC-HDBW8249E-ZRL
726 |  | 26F | (26F)FS2合用前室外-2 | 弱电 | 高清1080P半球 | CC-0-26F-13 | 1 |  |  | 10.11.3.70 |  | 大华 | DH-IPC-HDBW8239E-Z
727 |  | 26F | (26F)核心筒东南侧走道-1 | 弱电 | 高清1080P半球 | CC-0-26F-14 | 1 |  |  | 10.11.3.71 |  | 大华 | DH-IPC-HDBW8239E-Z
728 |  | 26F | (26F)南角休息区 | 弱电 | 高清1080P半球 | CC-0-26F-15 | 1 |  |  | 10.11.3.72 |  | 大华 | DH-IPC-HDBW8239E-Z
729 |  | 26F | (26F)核心筒东南侧走道-2 | 弱电 | 高清1080P半球 | CC-0-26F-16 | 1 |  |  | 10.11.3.73 |  | 大华 | DH-IPC-HDBW8239E-Z
730 |  | 26F | (26F)核心筒东南侧走道-3 | 弱电 | 高清1080P半球 | CC-0-26F-17 | 1 |  |  | 10.11.3.74 |  | 大华 | DH-IPC-HDBW8239E-Z
731 |  | 26F | (26F)东南角休息区 | 弱电 | 高清1080P半球 | CC-0-26F-18 | 1 |  |  | 10.11.3.75 |  | 大华 | DH-IPC-HDBW8239E-Z
732 |  | 26F | (26F)东北角休息区 | 弱电 | 高清1080P半球 | CC-0-26F-19 | 1 |  |  | 10.11.3.76 |  | 大华 | DH-IPC-HDBW8239E-Z
733 |  | 26F | (26F)核心筒东北侧走道-1 | 弱电 | 高清1080P半球 | CC-0-26F-20 | 1 |  |  | 10.11.3.77 |  | 大华 | DH-IPC-HDBW8239E-Z
734 |  | 26F | (26F)核心筒东北侧走道-2 | 弱电 | 高清1080P半球 | CC-0-26F-21 | 1 |  |  | 10.11.3.78 |  | 大华 | DH-IPC-HDBW8239E-Z
735 |  | 26F | (26F)VIP电梯厅 | 弱电 | 高清1080P半球（人脸抓拍） | CC-0-26F-22 | 1 |  |  | 10.11.3.79 |  | 大华 | DH-IPC-HDBW8249E-ZRL
736 |  | 26F | (26F)北角休息区 | 弱电 | 高清1080P半球 | CC-0-26F-23 | 1 |  |  | 10.11.3.80 |  | 大华 | DH-IPC-HDBW8239E-Z
737 |  | 26F | (26F)核心筒东北侧走道-1 | 弱电 | 高清1080P半球 | CC-0-26F-24 | 1 |  |  | 10.11.3.81 |  | 大华 | DH-IPC-HDBW8239E-Z
738 |  | 26F | (26F)核心筒东北侧走道-2 | 弱电 | 高清1080P半球 | CC-0-26F-25 | 1 |  |  | 10.11.3.82 |  | 大华 | DH-IPC-HDBW8239E-Z
739 |  | 26F | (26F)FS1合用前室外 | 弱电 | 高清1080P半球（人脸抓拍） | CC-0-26F-26 | 1 |  |  | 10.11.3.83 |  | 大华 | DH-IPC-HDBW8249E-ZRL
740 |  | 26F | (26F)核心筒东北侧走道 | 弱电 | 高清1080P半球 | CC-0-26F-27 | 1 |  |  | 10.11.3.84 |  | 大华 | DH-IPC-HDBW8239E-Z
741 |  | 26F | (26F)FS1合用前室 | 弱电 | 高清1080P半球 | CC-0-26F-28 | 1 |  |  | 10.11.3.85 |  | 大华 | DH-IPC-HDBW8239E-Z
742 |  | 27F | (27F)西侧办公室走道-1 | 弱电 | 高清1080P半球 | CC-0-27F-01 | 1 |  |  | 10.11.3.86 |  | 大华 | DH-IPC-HDBW8239E-Z
743 |  | 27F | (27F)西侧办公室走道-2 | 弱电 | 高清1080P半球 | CC-0-27F-02 | 1 |  |  | 10.11.3.87 |  | 大华 | DH-IPC-HDBW8239E-Z
744 |  | 27F | (27F)西侧办公室走道-3 | 弱电 | 高清1080P半球 | CC-0-27F-03 | 1 |  |  | 10.11.3.88 |  | 大华 | DH-IPC-HDBW8239E-Z
745 |  | 27F | (27F)电梯厅 | 弱电 | 高清1080P半球（人脸抓拍） | CC-0-27F-04 | 1 |  |  | 10.11.3.89 |  | 大华 | DH-IPC-HDBW8249E-ZRL
746 |  | 27F | (27F)西侧办公室走道-4 | 弱电 | 高清1080P半球 | CC-0-27F-05 | 1 |  |  | 10.11.3.90 |  | 大华 | DH-IPC-HDBW8239E-Z
747 |  | 27F | (27F)核心筒西南侧走道 | 弱电 | 高清1080P半球 | CC-0-27F-06 | 1 |  |  | 10.11.3.91 |  | 大华 | DH-IPC-HDBW8239E-Z
748 |  | 27F | (27F)FS2合用前室外 | 弱电 | 高清1080P半球（人脸抓拍） | CC-0-27F-07 | 1 |  |  | 10.11.3.92 |  | 大华 | DH-IPC-HDBW8249E-ZRL
749 |  | 27F | (27F)FS2合用前室 | 弱电 | 高清1080P半球 | CC-0-27F-08 | 1 |  |  | 10.11.3.93 |  | 大华 | DH-IPC-HDBW8239E-Z
750 |  | 27F | (27F)东南侧办公区走道-1 | 弱电 | 高清1080P半球 | CC-0-27F-09 | 1 |  |  | 10.11.3.94 |  | 大华 | DH-IPC-HDBW8239E-Z
751 |  | 27F | (27F)东南侧办公区走道-2 | 弱电 | 高清1080P半球 | CC-0-27F-10 | 1 |  |  | 10.11.3.95 |  | 大华 | DH-IPC-HDBW8239E-Z
752 |  | 27F | (27F)东南侧办公区走道-3 | 弱电 | 高清1080P半球 | CC-0-27F-11 | 1 |  |  | 10.11.3.96 |  | 大华 | DH-IPC-HDBW8239E-Z
753 |  | 27F | (27F)核心筒东南侧走道-1 | 弱电 | 高清1080P半球 | CC-0-27F-12 | 1 |  |  | 10.11.3.97 |  | 大华 | DH-IPC-HDBW8239E-Z
754 |  | 27F | (27F)核心筒东南侧走道-2 | 弱电 | 高清1080P半球 | CC-0-27F-13 | 1 |  |  | 10.11.3.98 |  | 大华 | DH-IPC-HDBW8239E-Z
755 |  | 27F | (27F)东侧茶歇区 | 弱电 | 高清1080P半球（人脸抓拍） | CC-0-27F-14 | 1 |  |  | 10.11.3.99 |  | 大华 | DH-IPC-HDBW8249E-ZRL
756 |  | 27F | (27F)核心筒东北侧走道-1 | 弱电 | 高清1080P半球 | CC-0-27F-15 | 1 |  |  | 10.11.3.100 |  | 大华 | DH-IPC-HDBW8239E-Z
757 |  | 27F | (27F)VIP电梯厅 | 弱电 | 高清1080P半球（人脸抓拍） | CC-0-27F-16 | 1 |  |  | 10.11.3.101 |  | 大华 | DH-IPC-HDBW8249E-ZRL
758 |  | 27F | (27F)东北侧办公区走道-1 | 弱电 | 高清1080P半球 | CC-0-27F-17 | 1 |  |  | 10.11.3.102 |  | 大华 | DH-IPC-HDBW8239E-Z
759 |  | 27F | (27F)东北侧办公区走道-2 | 弱电 | 高清1080P半球 | CC-0-27F-18 | 1 |  |  | 10.11.3.103 |  | 大华 | DH-IPC-HDBW8239E-Z
760 |  | 27F | (27F)核心筒东北侧走道-2 | 弱电 | 高清1080P半球 | CC-0-27F-19 | 1 |  |  | 10.11.3.104 |  | 大华 | DH-IPC-HDBW8239E-Z
761 |  | 27F | (27F)东北侧办公区走道 | 弱电 | 高清1080P半球 | CC-0-27F-20 | 1 |  |  | 10.11.3.105 |  | 大华 | DH-IPC-HDBW8239E-Z
762 |  | 27F | (27F)FS1合用前室外-1 | 弱电 | 高清1080P半球（人脸抓拍） | CC-0-27F-21 | 1 |  |  | 10.11.3.106 |  | 大华 | DH-IPC-HDBW8249E-ZRL
763 |  | 27F | (27F)FS1合用前室外-2 | 弱电 | 高清1080P半球 | CC-0-27F-22 | 1 |  |  | 10.11.3.107 |  | 大华 | DH-IPC-HDBW8239E-Z
764 |  | 27F | (27F)FS1合用前室 | 弱电 | 高清1080P半球 | CC-0-27F-23 | 1 |  |  | 10.11.3.108 |  | 大华 | DH-IPC-HDBW8239E-Z
765 |  | 28F | (28F)核心筒东北侧走道 | 弱电 | 高清1080P半球 | CC-0-28F-01 | 1 |  |  | 10.11.3.109 |  | 大华 | DH-IPC-HDBW8239E-Z
766 |  | 28F | (28F)电梯厅 | 弱电 | 高清1080P半球（人脸抓拍） | CC-0-28F-02 | 1 |  |  | 10.11.3.110 |  | 大华 | DH-IPC-HDBW8249E-ZRL
767 |  | 28F | (28F)核心筒西南侧走道-1 | 弱电 | 高清1080P半球 | CC-0-28F-03 | 1 |  |  | 10.11.3.111 |  | 大华 | DH-IPC-HDBW8239E-Z
768 |  | 28F | (28F)核心筒西南侧走道-2 | 弱电 | 高清1080P半球 | CC-0-28F-04 | 1 |  |  | 10.11.3.112 |  | 大华 | DH-IPC-HDBW8239E-Z
769 |  | 28F | (28F)FS2合用前室 | 弱电 | 高清1080P半球 | CC-0-28F-05 | 1 |  |  | 10.11.3.113 |  | 大华 | DH-IPC-HDBW8239E-Z
770 |  | 28F | (28F)FS2合用前室外-1 | 弱电 | 高清1080P半球（人脸抓拍） | CC-0-28F-06 | 1 |  |  | 10.11.3.114 |  | 大华 | DH-IPC-HDBW8249E-ZRL
771 |  | 28F | (28F)FS2合用前室外-2 | 弱电 | 高清1080P半球 | CC-0-28F-07 | 1 |  |  | 10.11.3.115 |  | 大华 | DH-IPC-HDBW8239E-Z
772 |  | 28F | (28F)核心筒东南侧走道-1 | 弱电 | 高清1080P半球 | CC-0-28F-08 | 1 |  |  | 10.11.3.116 |  | 大华 | DH-IPC-HDBW8239E-Z
773 |  | 28F | (28F)核心筒东南侧走道-2 | 弱电 | 高清1080P半球 | CC-0-28F-09 | 1 |  |  | 10.11.3.117 |  | 大华 | DH-IPC-HDBW8239E-Z
774 |  | 28F | (28F)中庭-1 | 弱电 | 高清1080P半球 | CC-0-28F-10 | 1 |  |  | 10.11.3.118 |  | 大华 | DH-IPC-HDBW8239E-Z
775 |  | 28F | (28F)中庭-2 | 弱电 | 高清1080P半球 | CC-0-28F-11 | 1 |  |  | 10.11.3.119 |  | 大华 | DH-IPC-HDBW8239E-Z
776 |  | 28F | (28F)访客等待区-1 | 弱电 | 高清1080P半球 | CC-0-28F-12 | 1 |  |  | 10.11.3.120 |  | 大华 | DH-IPC-HDBW8239E-Z
777 |  | 28F | (28F)访客等待区-2 | 弱电 | 高清1080P半球 | CC-0-28F-13 | 1 |  |  | 10.11.3.121 |  | 大华 | DH-IPC-HDBW8239E-Z
778 |  | 28F | (28F)中庭 | 弱电 | 高清1080P半球 | CC-0-28F-14 | 1 |  |  | 10.11.3.122 |  | 大华 | DH-IPC-HDBW8239E-Z
779 |  | 28F | (28F)东侧茶歇区 | 弱电 | 高清1080P半球（人脸抓拍） | CC-0-28F-15 | 1 |  |  | 10.11.3.123 |  | 大华 | DH-IPC-HDBW8249E-ZRL
780 |  | 28F | (28F)核心筒东北侧走道-1 | 弱电 | 高清1080P半球 | CC-0-28F-16 | 1 |  |  | 10.11.3.124 |  | 大华 | DH-IPC-HDBW8239E-Z
781 |  | 28F | (28F)VIP电梯厅 | 弱电 | 高清1080P半球（人脸抓拍） | CC-0-28F-17 | 1 |  |  | 10.11.3.125 |  | 大华 | DH-IPC-HDBW8249E-ZRL
782 |  | 28F | (28F)核心筒东北侧走道-2 | 弱电 | 高清1080P半球 | CC-0-28F-18 | 1 |  |  | 10.11.3.126 |  | 大华 | DH-IPC-HDBW8239E-Z
783 |  | 28F | (28F)核心筒东北侧走道-3 | 弱电 | 高清1080P半球 | CC-0-28F-19 | 1 |  |  | 10.11.3.127 |  | 大华 | DH-IPC-HDBW8239E-Z
784 |  | 28F | (28F)FS1合用前室外 | 弱电 | 高清1080P半球（人脸抓拍） | CC-0-28F-20 | 1 |  |  | 10.11.3.128 |  | 大华 | DH-IPC-HDBW8249E-ZRL
785 |  | 28F | (28F)FS1合用前室 | 弱电 | 高清1080P半球 | CC-0-28F-21 | 1 |  |  | 10.11.3.129 |  | 大华 | DH-IPC-HDBW8239E-Z
786 |  | 29F | (29F)核心筒西北走道 | 弱电 | 高清1080P半球 | CC-0-29F-01 | 1 |  |  | 10.11.3.130 |  | 大华 | DH-IPC-HDBW8239E-Z
787 |  | 29F | (29F)前台接待区 | 弱电 | 高清1080P半球（人脸抓拍） | CC-0-29F-02 | 1 |  |  | 10.11.3.131 |  | 大华 | DH-IPC-HDBW8249E-ZRL
788 |  | 29F | (29F)核心筒西南侧走道-1 | 弱电 | 高清1080P半球 | CC-0-29F-03 | 1 |  |  | 10.11.3.132 |  | 大华 | DH-IPC-HDBW8239E-Z
789 |  | 29F | (29F)FS2合用前室 | 弱电 | 高清1080P半球 | CC-0-29F-04 | 1 |  |  | 10.11.3.133 |  | 大华 | DH-IPC-HDBW8239E-Z
790 |  | 29F | (29F)FS2合用前室外 | 弱电 | 高清1080P半球（人脸抓拍） | CC-0-29F-05 | 1 |  |  | 10.11.3.134 |  | 大华 | DH-IPC-HDBW8249E-ZRL
791 |  | 29F | (29F)核心筒西南侧走道-2 | 弱电 | 高清1080P半球 | CC-0-29F-06 | 1 |  |  | 10.11.3.135 |  | 大华 | DH-IPC-HDBW8239E-Z
792 |  | 29F | (29F)核心筒东南侧走道-1 | 弱电 | 高清1080P半球 | CC-0-29F-07 | 1 |  |  | 10.11.3.136 |  | 大华 | DH-IPC-HDBW8239E-Z
793 |  | 29F | (29F)核心筒东南侧走道-2 | 弱电 | 高清1080P半球 | CC-0-29F-08 | 1 |  |  | 10.11.3.137 |  | 大华 | DH-IPC-HDBW8239E-Z
794 |  | 29F | (29F)电梯厅-1 | 弱电 | 高清1080P半球 | CC-0-29F-09 | 1 |  |  | 10.11.3.138 |  | 大华 | DH-IPC-HDBW8239E-Z
795 |  | 29F | (29F)电梯厅-2 | 弱电 | 高清1080P半球 | CC-0-29F-10 | 1 |  |  | 10.11.3.139 |  | 大华 | DH-IPC-HDBW8239E-Z
796 |  | 29F | (29F)电梯厅-3 | 弱电 | 高清1080P半球（人脸抓拍） | CC-0-29F-11 | 1 |  |  | 10.11.3.140 |  | 大华 | DH-IPC-HDBW8249E-ZRL
797 |  | 29F | (29F)电梯厅-4 | 弱电 | 高清1080P半球 | CC-0-29F-12 | 1 |  |  | 10.11.3.141 |  | 大华 | DH-IPC-HDBW8239E-Z
798 |  | 29F | (29F)电梯厅-5 | 弱电 | 高清1080P半球 | CC-0-29F-13 | 1 |  |  | 10.11.3.142 |  | 大华 | DH-IPC-HDBW8239E-Z
799 |  | 29F | (29F)核心筒东北侧走道-1 | 弱电 | 高清1080P半球 | CC-0-29F-14 | 1 |  |  | 10.11.3.143 |  | 大华 | DH-IPC-HDBW8239E-Z
800 |  | 29F | (29F)VIP电梯厅 | 弱电 | 高清1080P半球（人脸抓拍） | CC-0-29F-15 | 1 |  |  | 10.11.3.144 |  | 大华 | DH-IPC-HDBW8249E-ZRL
801 |  | 29F | (29F)核心筒东北侧走道-2 | 弱电 | 高清1080P半球 | CC-0-29F-16 | 1 |  |  | 10.11.3.145 |  | 大华 | DH-IPC-HDBW8239E-Z
802 |  | 29F | (29F)FS1合用前室外 | 弱电 | 高清1080P半球（人脸抓拍） | CC-0-29F-17 | 1 |  |  | 10.11.3.146 |  | 大华 | DH-IPC-HDBW8249E-ZRL
803 |  | 29F | (29F)FS1合用前室 | 弱电 | 高清1080P半球 | CC-0-29F-18 | 1 |  |  | 10.11.3.147 |  | 大华 | DH-IPC-HDBW8239E-Z
804 |  | 30F | (30F)核心筒西北走道 | 弱电 | 高清1080P半球 | CC-0-30F-01 | 1 |  |  | 10.11.3.148 |  | 大华 | DH-IPC-HDBW8239E-Z
805 |  | 30F | (30F)电梯厅 | 弱电 | 高清1080P半球（人脸抓拍） | CC-0-30F-02 | 1 |  |  | 10.11.3.149 |  | 大华 | DH-IPC-HDBW8249E-ZRL
806 |  | 30F | (30F)核心筒西南侧走道 | 弱电 | 高清1080P半球 | CC-0-30F-03 | 1 |  |  | 10.11.3.150 |  | 大华 | DH-IPC-HDBW8239E-Z
807 |  | 30F | (30F)西南侧厨房-1 | 弱电 | 高清1080P半球 | CC-0-30F-04 | 1 |  |  | 10.11.3.151 |  | 大华 | DH-IPC-HDBW8239E-Z
808 |  | 30F | (30F)西南侧厨房-2 | 弱电 | 高清1080P半球 | CC-0-30F-05 | 1 |  |  | 10.11.3.152 |  | 大华 | DH-IPC-HDBW8239E-Z
809 |  | 30F | (30F)西南侧厨房-3 | 弱电 | 高清1080P半球 | CC-0-30F-06 | 1 |  |  | 10.11.3.153 |  | 大华 | DH-IPC-HDBW8239E-Z
810 |  | 30F | (30F)西南侧厨房-4 | 弱电 | 高清1080P半球 | CC-0-30F-07 | 1 |  |  | 10.11.3.154 |  | 大华 | DH-IPC-HDBW8239E-Z
811 |  | 30F | (30F)西南侧厨房-5 | 弱电 | 高清1080P半球 | CC-0-30F-08 | 1 |  |  | 10.11.3.155 |  | 大华 | DH-IPC-HDBW8239E-Z
812 |  | 30F | (30F)西南侧厨房-6 | 弱电 | 高清1080P半球 | CC-0-30F-09 | 1 |  |  | 10.11.3.156 |  | 大华 | DH-IPC-HDBW8239E-Z
813 |  | 30F | (30F)FS2合用前室外 | 弱电 | 高清1080P半球（人脸抓拍） | CC-0-30F-10 | 1 |  |  | 10.11.3.157 |  | 大华 | DH-IPC-HDBW8249E-ZRL
814 |  | 30F | (30F)核心筒西南侧走道 | 弱电 | 高清1080P半球 | CC-0-30F-11 | 1 |  |  | 10.11.3.158 |  | 大华 | DH-IPC-HDBW8239E-Z
815 |  | 30F | (30F)FS2合用前室 | 弱电 | 高清1080P半球 | CC-0-30F-12 | 1 |  |  | 10.11.3.159 |  | 大华 | DH-IPC-HDBW8239E-Z
816 |  | 30F | (30F)核心筒东南侧走道 | 弱电 | 高清1080P半球 | CC-0-30F-13 | 1 |  |  | 10.11.3.160 |  | 大华 | DH-IPC-HDBW8239E-Z
817 |  | 30F | (30F)东南侧家具库外 | 弱电 | 高清1080P半球 | CC-0-30F-14 | 1 |  |  | 10.11.3.161 |  | 大华 | DH-IPC-HDBW8239E-Z
818 |  | 30F | (30F)南侧储存间 | 弱电 | 高清1080P半球 | CC-0-30F-15 | 1 |  |  | 10.11.3.162 |  | 大华 | DH-IPC-HDBW8239E-Z
819 |  | 30F | (30F)电梯厅 | 弱电 | 高清1080P半球（人脸抓拍） | CC-0-30F-16 | 1 |  |  | 10.11.3.163 |  | 大华 | DH-IPC-HDBW8249E-ZRL
820 |  | 30F | (30F)北侧储存间 | 弱电 | 高清1080P半球 | CC-0-30F-17 | 1 |  |  | 10.11.3.164 |  | 大华 | DH-IPC-HDBW8239E-Z
821 |  | 30F | (30F)VIP电梯厅 | 弱电 | 高清1080P半球（人脸抓拍） | CC-0-30F-18 | 1 |  |  | 10.11.3.165 |  | 大华 | DH-IPC-HDBW8249E-ZRL
822 |  | 30F | (30F)东北侧家具库外 | 弱电 | 高清1080P半球 | CC-0-30F-19 | 1 |  |  | 10.11.3.166 |  | 大华 | DH-IPC-HDBW8239E-Z
823 |  | 30F | (30F)东北侧厨房-1 | 弱电 | 高清1080P半球 | CC-0-30F-20 | 1 |  |  | 10.11.3.167 |  | 大华 | DH-IPC-HDBW8239E-Z
824 |  | 30F | (30F)东北侧厨房-2 | 弱电 | 高清1080P半球 | CC-0-30F-21 | 1 |  |  | 10.11.3.168 |  | 大华 | DH-IPC-HDBW8239E-Z
825 |  | 30F | (30F)东北侧厨房-3 | 弱电 | 高清1080P半球 | CC-0-30F-22 | 1 |  |  | 10.11.3.169 |  | 大华 | DH-IPC-HDBW8239E-Z
826 |  | 30F | (30F)东北侧厨房-4 | 弱电 | 高清1080P半球 | CC-0-30F-23 | 1 |  |  | 10.11.3.170 |  | 大华 | DH-IPC-HDBW8239E-Z
827 |  | 30F | (30F)核心筒东北侧走道 | 弱电 | 高清1080P半球 | CC-0-30F-24 | 1 |  |  | 10.11.3.171 |  | 大华 | DH-IPC-HDBW8239E-Z
828 |  | 30F | (30F)FS1合用前室外 | 弱电 | 高清1080P半球（人脸抓拍） | CC-0-30F-25 | 1 |  |  | 10.11.3.172 |  | 大华 | DH-IPC-HDBW8249E-ZRL
829 |  | 30F | (30F)FS1合用前室 | 弱电 | 高清1080P半球 | CC-0-30F-26 | 1 |  |  | 10.11.3.173 |  | 大华 | DH-IPC-HDBW8239E-Z
830 |  | JF | (JF)核心筒西北侧走道 | 弱电 | 高清1080P半球 | CC-0-JF-27 | 1 |  |  | 10.11.3.174 |  | 大华 | DH-IPC-HDBW8239E-Z
831 |  | JF | (JF)核心筒西南侧走道-1 | 弱电 | 高清1080P半球 | CC-0-JF-28 | 1 |  |  | 10.11.3.175 |  | 大华 | DH-IPC-HDBW8239E-Z
832 |  | JF | (JF)核心筒西南侧走道-2 | 弱电 | 高清1080P半球 | CC-0-JF-29 | 1 |  |  | 10.11.3.176 |  | 大华 | DH-IPC-HDBW8239E-Z
833 |  | JF | (JF)核心筒西南侧走道-3 | 弱电 | 高清1080P半球 | CC-0-JF-30 | 1 |  |  | 10.11.3.177 |  | 大华 | DH-IPC-HDBW8239E-Z
834 |  | JF | (JF)核心筒东南侧走道 | 弱电 | 高清1080P半球 | CC-0-JF-31 | 1 |  |  | 10.11.3.178 |  | 大华 | DH-IPC-HDBW8239E-Z
835 |  | JF | (JF)核心筒东北侧走道-1 | 弱电 | 高清1080P半球 | CC-0-JF-32 | 1 |  |  | 10.11.3.179 |  | 大华 | DH-IPC-HDBW8239E-Z
836 |  | JF | (JF)核心筒东北侧走道-2 | 弱电 | 高清1080P半球 | CC-0-JF-34 | 1 |  |  | 10.11.3.181 |  | 大华 | DH-IPC-HDBW8239E-Z
837 |  | JF | (JF)ST-1外 | 弱电 | 高清1080P半球（人脸抓拍） | CC-0-JF-36 | 1 |  |  | 10.11.3.183 |  | 大华 | DH-IPC-HDBW8249E-ZRL
838 |  | JF | (JF)电梯机房外-1 | 弱电 | 高清1080P半球 | CC-0-JF-37 | 1 |  |  | 10.11.3.184 |  | 大华 | DH-IPC-HDBW8239E-Z
839 |  | JF | (JF)电梯机房外-2 | 弱电 | 高清1080P半球 | CC-0-JF-38 | 1 |  |  | 10.11.3.185 |  | 大华 | DH-IPC-HDBW8239E-Z
840 |  | JF | (JF)ST-2外 | 弱电 | 高清1080P半球（人脸抓拍） | CC-0-JF-39 | 1 |  |  | 10.11.3.186 |  | 大华 | DH-IPC-HDBW8249E-ZRL
841 |  | JFJ | (JFJ)北侧设备平台 | 弱电 | 高清1080P半球（人脸抓拍） | CC-0-JFJ-47 | 1 |  |  | 10.11.3.194 |  | 大华 | DH-IPC-HDBW8249E-ZRL
842 |  | JFJ | (JFJ)南侧设备平台 | 弱电 | 高清1080P半球（人脸抓拍） | CC-0-JFJ-48 | 1 |  |  | 10.11.3.195 |  | 大华 | DH-IPC-HDBW8249E-ZRL
843 |  | TP | (TP)楼顶北角 | 弱电 | 室外1080P高速智能球 | CC-0-TP-49 | 1 |  |  | 10.11.3.196 |  | 大华 | DH-SD-6A9430UA-HNI
844 |  | TP | (TP)楼顶西北角 | 弱电 | 室外1080P高速智能球 | CC-0-TP-50 | 1 |  |  | 10.11.3.197 |  | 大华 | DH-SD-6A9430UA-HNI
845 |  | TP | (TP)楼顶西南角 | 弱电 | 室外1080P高速智能球 | CC-0-TP-51 | 1 |  |  | 10.11.3.198 |  | 大华 | DH-SD-6A9430UA-HNI
846 |  | TP | (TP)楼顶南角 | 弱电 | 室外1080P高速智能球 | CC-0-TP-52 | 1 |  |  | 10.11.3.199 |  | 大华 | DH-SD-6A9430UA-HNI
847 |  | TP | (TP)楼顶东南角 | 弱电 | 室外1080P高速智能球 | CC-0-TP-53 | 1 |  |  | 10.11.3.200 |  | 大华 | DH-SD-6A9430UA-HNI
848 |  | TP | (TP)楼顶东北角 | 弱电 | 室外1080P高速智能球 | CC-0-TP-54 | 1 |  |  | 10.11.3.201 |  | 大华 | DH-SD-6A9430UA-HNI
849 |  | TP | (TP)ST-1楼顶入口 | 弱电 | 室外高清1080P枪机 | CC-0-TP-55 | 1 |  |  | 10.11.3.202 |  | 大华 | DH-IPC-HF952
850 |  | TP | (TP)ST-2楼顶入口 | 弱电 | 室外高清1080P枪机 | CC-0-TP-56 | 1 |  |  | 10.11.3.203 |  | 大华 | DH-IPC-HF952
851 |  | B4 | (B4)停车场北-1 | 弱电 | 室外高清1080P枪机 | CC-0-B4F-34 | 1 |  |  | 10.11.3.204 |  | 大华 | DH-IPC-HF952
852 |  | B4 | (B4)停车场北-2 | 弱电 | 室外高清1080P枪机 | CC-0-B4F-35 | 1 |  |  | 10.11.3.205 |  | 大华 | DH-IPC-HF952
853 |  | B4 | (B4)FS7合用前室 | 弱电 | 高清1080P半球 | CC-0-B4F-36 | 1 |  |  | 10.11.3.206 |  | 大华 | DH-IPC-HDBW8239E-Z
854 |  | B4 | (B4)FS7合用前室外 | 弱电 | 室外高清1080P枪机（人脸抓拍） | CC-0-B4F-37 | 1 |  |  | 10.11.3.207 |  | 大华 | DH-SH-HF-9828P-I
855 |  | B4 | (B4)停车场西球机-1 | 弱电 | 室内1080P高速智能球 | CC-0-B4F-38 | 1 |  |  | 10.11.3.208 |  | 大华 | DH-SH-SD9D20T-HNI
856 |  | B4 | (B4)停车场西-1 | 弱电 | 室外高清1080P枪机 | CC-0-B4F-39 | 1 |  |  | 10.11.3.209 |  | 大华 | DH-IPC-HF952
857 |  | B4 | (B4)FS1合用前室外 | 弱电 | 室外高清1080P枪机（人脸抓拍） | CC-0-B4F-40 | 1 |  |  | 10.11.3.210 |  | 大华 | DH-SH-HF-9828P-I
858 |  | B4 | (B4)停车场东-1 | 弱电 | 室外高清1080P枪机 | CC-0-B4F-41 | 1 |  |  | 10.11.3.211 |  | 大华 | DH-IPC-HF952
859 |  | B4 | (B4)停车场东-2 | 弱电 | 室外高清1080P枪机 | CC-0-B4F-42 | 1 |  |  | 10.11.3.212 |  | 大华 | DH-IPC-HF952
860 |  | B4 | (B4)停车场东球机-1 | 弱电 | 室内1080P高速智能球 | CC-0-B4F-43 | 1 |  |  | 10.11.3.213 |  | 大华 | DH-SH-SD9D20T-HNI
861 |  | B4 | (B4)FS1合用前室 | 弱电 | 高清1080P半球 | CC-0-B4F-44 | 1 |  |  | 10.11.3.214 |  | 大华 | DH-IPC-HDBW8239E-Z
862 |  | B4 | (B4)北侧后勤走道 | 弱电 | 高清1080P半球（人脸抓拍） | CC-0-B4F-45 | 1 |  |  | 10.11.3.215 |  | 大华 | DH-IPC-HDBW8249E-ZRL
863 |  | B4 | (B4)电梯厅北侧入口 | 弱电 | 高清1080P半球 | CC-0-B4F-46 | 1 |  |  | 10.11.3.216 |  | 大华 | DH-IPC-HDBW8239E-Z
864 |  | B4 | (B4)电梯厅-1 | 弱电 | 高清1080P半球 | CC-0-B4F-47 | 1 |  |  | 10.11.3.217 |  | 大华 | DH-IPC-HDBW8239E-Z
865 |  | B4 | (B4)电梯厅-2 | 弱电 | 高清1080P半球 | CC-0-B4F-48 | 1 |  |  | 10.11.3.218 |  | 大华 | DH-IPC-HDBW8239E-Z
866 |  | B4 | (B4)电梯厅西侧入口-1 | 弱电 | 高清1080P半球 | CC-0-B4F-49 | 1 |  |  | 10.11.3.219 |  | 大华 | DH-IPC-HDBW8239E-Z
867 |  | B4 | (B4)电梯厅西侧入口-2 | 弱电 | 高清1080P半球 | CC-0-B4F-50 | 1 |  |  | 10.11.3.220 |  | 大华 | DH-IPC-HDBW8239E-Z
868 |  | B4 | (B4)电梯厅西侧入口-3 | 弱电 | 室外高清1080P枪机（人脸抓拍） | CC-0-B4F-51 | 1 |  |  | 10.11.4.1 |  | 大华 | DH-SH-HF-9828P-I
869 |  | B4 | (B4)电梯厅西侧入口-4 | 弱电 | 室外高清1080P枪机（人脸抓拍） | CC-0-B4F-52 | 1 |  |  | 10.11.4.2 |  | 大华 | DH-SH-HF-9828P-I
870 |  | B4 | (B4)电梯厅南侧入口 | 弱电 | 高清1080P半球 | CC-0-B4F-53 | 1 |  |  | 10.11.4.3 |  | 大华 | DH-IPC-HDBW8239E-Z
871 |  | B4 | (B4)南侧后勤走道 | 弱电 | 高清1080P半球（人脸抓拍） | CC-0-B4F-54 | 1 |  |  | 10.11.4.4 |  | 大华 | DH-IPC-HDBW8249E-ZRL
872 |  | B4 | (B4)FS2合用前室 | 弱电 | 高清1080P半球 | CC-0-B4F-55 | 1 |  |  | 10.11.4.5 |  | 大华 | DH-IPC-HDBW8239E-Z
873 |  | B4 | (B4)停车场西-3 | 弱电 | 室外高清1080P枪机 | CC-0-B4F-56 | 1 |  |  | 10.11.4.6 |  | 大华 | DH-IPC-HF952
874 |  | B4 | (B4)停车场西-4 | 弱电 | 室外高清1080P枪机 | CC-0-B4F-57 | 1 |  |  | 10.11.4.7 |  | 大华 | DH-IPC-HF952
875 |  | B4 | (B4)停车场西球机-2 | 弱电 | 室内1080P高速智能球 | CC-0-B4F-58 | 1 |  |  | 10.11.4.8 |  | 大华 | DH-SH-SD9D20T-HNI
876 |  | B4 | (B4)FS2合用前室外 | 弱电 | 室外高清1080P枪机（人脸抓拍） | CC-0-B4F-59 | 1 |  |  | 10.11.4.9 |  | 大华 | DH-SH-HF-9828P-I
877 |  | B4 | (B4)停车场东-4 | 弱电 | 室外高清1080P枪机 | CC-0-B4F-60 | 1 |  |  | 10.11.4.10 |  | 大华 | DH-IPC-HF952
878 |  | B4 | (B4)停车场东球机-2 | 弱电 | 室内1080P高速智能球 | CC-0-B4F-61 | 1 |  |  | 10.11.4.11 |  | 大华 | DH-SH-SD9D20T-HNI
879 |  | B4 | (B4)停车场东-5 | 弱电 | 室外高清1080P枪机 | CC-0-B4F-62 | 1 |  |  | 10.11.4.12 |  | 大华 | DH-IPC-HF952
880 |  | B4 | (B4)停车场南-1 | 弱电 | 室外高清1080P枪机 | CC-0-B4F-63 | 1 |  |  | 10.11.4.13 |  | 大华 | DH-IPC-HF952
881 |  | B4 | (B4)停车场南-2 | 弱电 | 室外高清1080P枪机 | CC-0-B4F-64 | 1 |  |  | 10.11.4.14 |  | 大华 | DH-IPC-HF952
882 |  | B4 | (B4)FS8合用前室外 | 弱电 | 室外高清1080P枪机（人脸抓拍） | CC-0-B4F-65 | 1 |  |  | 10.11.4.15 |  | 大华 | DH-SH-HF-9828P-I
883 |  | B4 | (B4)FS8合用前室 | 弱电 | 高清1080P半球 | CC-0-B4F-66 | 1 |  |  | 10.11.4.16 |  | 大华 | DH-IPC-HDBW8239E-Z
884 |  | B3 | (B3)停车场北-1 | 弱电 | 室外高清1080P枪机 | CC-0-B3F-01 | 1 |  |  | 10.11.4.17 |  | 大华 | DH-IPC-HF952
885 |  | B3 | (B3)停车场北-2 | 弱电 | 室外高清1080P枪机 | CC-0-B3F-02 | 1 |  |  | 10.11.4.18 |  | 大华 | DH-IPC-HF952
886 |  | B3 | (B3)FS7合用前室 | 弱电 | 高清1080P半球 | CC-0-B3F-03 | 1 |  |  | 10.11.4.19 |  | 大华 | DH-IPC-HDBW8239E-Z
887 |  | B3 | (B3)FS7合用前室外 | 弱电 | 室外高清1080P枪机（人脸抓拍） | CC-0-B3F-04 | 1 |  |  | 10.11.4.20 |  | 大华 | DH-SH-HF-9828P-I
888 |  | B3 | (B3)停车场西球机-1 | 弱电 | 室内1080P高速智能球 | CC-0-B3F-05 | 1 |  |  | 10.11.4.21 |  | 大华 | DH-SH-SD9D20T-HNI
889 |  | B3 | (B3)停车场西-1 | 弱电 | 室外高清1080P枪机 | CC-0-B3F-06 | 1 |  |  | 10.11.4.22 |  | 大华 | DH-IPC-HF952
890 |  | B3 | (B3)FS1合用前室外 | 弱电 | 室外高清1080P枪机（人脸抓拍） | CC-0-B3F-07 | 1 |  |  | 10.11.4.23 |  | 大华 | DH-SH-HF-9828P-I
891 |  | B3 | (B3)停车场东-1 | 弱电 | 室外高清1080P枪机 | CC-0-B3F-08 | 1 |  |  | 10.11.4.24 |  | 大华 | DH-IPC-HF952
892 |  | B3 | (B3)停车场东-2 | 弱电 | 室外高清1080P枪机 | CC-0-B3F-09 | 1 |  |  | 10.11.4.25 |  | 大华 | DH-IPC-HF952
893 |  | B3 | (B3)停车场东球机-1 | 弱电 | 室内1080P高速智能球 | CC-0-B3F-10 | 1 |  |  | 10.11.4.26 |  | 大华 | DH-SH-SD9D20T-HNI
894 |  | B3 | (B3)FS1合用前室 | 弱电 | 高清1080P半球 | CC-0-B3F-11 | 1 |  |  | 10.11.4.27 |  | 大华 | DH-IPC-HDBW8239E-Z
895 |  | B3 | (B3)北侧后勤走道-1 | 弱电 | 高清1080P半球 | CC-0-B3F-12 | 1 |  |  | 10.11.4.28 |  | 大华 | DH-IPC-HDBW8239E-Z
896 |  | B3 | (B3)北侧后勤走道-2 | 弱电 | 高清1080P半球（人脸抓拍） | CC-0-B3F-13 | 1 |  |  | 10.11.4.29 |  | 大华 | DH-IPC-HDBW8249E-ZRL
897 |  | B3 | (B3)电梯厅-1 | 弱电 | 高清1080P半球 | CC-0-B3F-14 | 1 |  |  | 10.11.4.30 |  | 大华 | DH-IPC-HDBW8239E-Z
898 |  | B3 | (B3)电梯厅-2 | 弱电 | 高清1080P半球 | CC-0-B3F-15 | 1 |  |  | 10.11.4.31 |  | 大华 | DH-IPC-HDBW8239E-Z
899 |  | B3 | (B3)电梯厅西侧入口-1 | 弱电 | 高清1080P半球 | CC-0-B3F-16 | 1 |  |  | 10.11.4.32 |  | 大华 | DH-IPC-HDBW8239E-Z
900 |  | B3 | (B3)电梯厅西侧入口-2 | 弱电 | 高清1080P半球 | CC-0-B3F-17 | 1 |  |  | 10.11.4.33 |  | 大华 | DH-IPC-HDBW8239E-Z
901 |  | B3 | (B3)电梯厅西侧入口-3 | 弱电 | 室外高清1080P枪机（人脸抓拍） | CC-0-B3F-18 | 1 |  |  | 10.11.4.34 |  | 大华 | DH-SH-HF-9828P-I
902 |  | B3 | (B3)电梯厅西侧入口-4 | 弱电 | 室外高清1080P枪机（人脸抓拍） | CC-0-B3F-19 | 1 |  |  | 10.11.4.35 |  | 大华 | DH-SH-HF-9828P-I
903 |  | B3 | (B3)南侧后勤走道-1 | 弱电 | 高清1080P半球（人脸抓拍） | CC-0-B3F-20 | 1 |  |  | 10.11.4.36 |  | 大华 | DH-IPC-HDBW8249E-ZRL
904 |  | B3 | (B3)南侧后勤走道-2 | 弱电 | 高清1080P半球 | CC-0-B3F-21 | 1 |  |  | 10.11.4.37 |  | 大华 | DH-IPC-HDBW8239E-Z
905 |  | B3 | (B3)FS2合用前室 | 弱电 | 高清1080P半球 | CC-0-B3F-22 | 1 |  |  | 10.11.4.38 |  | 大华 | DH-IPC-HDBW8239E-Z
906 |  | B3 | (B3)停车场西-3 | 弱电 | 室外高清1080P枪机 | CC-0-B3F-23 | 1 |  |  | 10.11.4.39 |  | 大华 | DH-IPC-HF952
907 |  | B3 | (B3)停车场西-4 | 弱电 | 室外高清1080P枪机 | CC-0-B3F-24 | 1 |  |  | 10.11.4.40 |  | 大华 | DH-IPC-HF952
908 |  | B3 | (B3)停车场西球机-2 | 弱电 | 室内1080P高速智能球 | CC-0-B3F-25 | 1 |  |  | 10.11.4.41 |  | 大华 | DH-SH-SD9D20T-HNI
909 |  | B3 | (B3)FS2合用前室外 | 弱电 | 室外高清1080P枪机（人脸抓拍） | CC-0-B3F-26 | 1 |  |  | 10.11.4.42 |  | 大华 | DH-SH-HF-9828P-I
910 |  | B3 | (B3)停车场东-4 | 弱电 | 室外高清1080P枪机 | CC-0-B3F-27 | 1 |  |  | 10.11.4.43 |  | 大华 | DH-IPC-HF952
911 |  | B3 | (B3)停车场东球机-2 | 弱电 | 室内1080P高速智能球 | CC-0-B3F-28 | 1 |  |  | 10.11.4.44 |  | 大华 | DH-SH-SD9D20T-HNI
912 |  | B3 | (B3)停车场东-5 | 弱电 | 室外高清1080P枪机 | CC-0-B3F-29 | 1 |  |  | 10.11.4.45 |  | 大华 | DH-IPC-HF952
913 |  | B3 | (B3)停车场南-1 | 弱电 | 室外高清1080P枪机 | CC-0-B3F-30 | 1 |  |  | 10.11.4.46 |  | 大华 | DH-IPC-HF952
914 |  | B3 | (B3)停车场南-2 | 弱电 | 室外高清1080P枪机 | CC-0-B3F-31 | 1 |  |  | 10.11.4.47 |  | 大华 | DH-IPC-HF952
915 |  | B3 | (B3)FS8合用前室外 | 弱电 | 室外高清1080P枪机（人脸抓拍） | CC-0-B3F-32 | 1 |  |  | 10.11.4.48 |  | 大华 | DH-SH-HF-9828P-I
916 |  | B3 | (B3)FS8合用前室 | 弱电 | 高清1080P半球 | CC-0-B3F-33 | 1 |  |  | 10.11.4.49 |  | 大华 | DH-IPC-HDBW8239E-Z
917 |  | B2 | (B2)停车场北-1 | 弱电 | 室外高清1080P枪机 | CC-0-B2F-54 | 1 |  |  | 10.11.4.50 |  | 大华 | DH-IPC-HF952
918 |  | B2 | (B2)停车场北-2 | 弱电 | 室外高清1080P枪机 | CC-0-B2F-55 | 1 |  |  | 10.11.4.51 |  | 大华 | DH-IPC-HF952
919 |  | B2 | (B2)停车场北-3 | 弱电 | 室外高清1080P枪机 | CC-0-B2F-56 | 1 |  |  | 10.11.4.52 |  | 大华 | DH-IPC-HF952
920 |  | B2 | (B2)停车场北-4 | 弱电 | 室外高清1080P枪机 | CC-0-B2F-57 | 1 |  |  | 10.11.4.53 |  | 大华 | DH-IPC-HF952
921 |  | B2 | (B2)FS7合用前室外 | 弱电 | 高清1080P半球 | CC-0-B2F-58 | 1 |  |  | 10.11.4.54 |  | 大华 | DH-IPC-HDBW8239E-Z
922 |  | B2 | (B2)FS7合用前室 | 弱电 | 室外高清1080P枪机（人脸抓拍） | CC-0-B2F-59 | 1 |  |  | 10.11.4.55 |  | 大华 | DH-SH-HF-9828P-I
923 |  | B2 | (B2)停车场西球机-1 | 弱电 | 室内1080P高速智能球 | CC-0-B2F-60 | 1 |  |  | 10.11.4.56 |  | 大华 | DH-SH-SD9D20T-HNI
924 |  | B2 | (B2)停车场西-1 | 弱电 | 室外高清1080P枪机 | CC-0-B2F-61 | 1 |  |  | 10.11.4.57 |  | 大华 | DH-IPC-HF952
925 |  | B2 | (B2)FS1合用前室外 | 弱电 | 室外高清1080P枪机（人脸抓拍） | CC-0-B2F-62 | 1 |  |  | 10.11.4.58 |  | 大华 | DH-SH-HF-9828P-I
926 |  | B2 | (B2)停车场东-1 | 弱电 | 室外高清1080P枪机 | CC-0-B2F-63 | 1 |  |  | 10.11.4.59 |  | 大华 | DH-IPC-HF952
927 |  | B2 | (B2)停车场东球机-1 | 弱电 | 室内1080P高速智能球 | CC-0-B2F-64 | 1 |  |  | 10.11.4.60 |  | 大华 | DH-SH-SD9D20T-HNI
928 |  | B2 | (B2)FS1合用前室 | 弱电 | 高清1080P半球 | CC-0-B2F-65 | 1 |  |  | 10.11.4.61 |  | 大华 | DH-IPC-HDBW8239E-Z
929 |  | B2 | (B2)北侧后勤走道-1 | 弱电 | 高清1080P半球 | CC-0-B2F-66 | 1 |  |  | 10.11.4.62 |  | 大华 | DH-IPC-HDBW8239E-Z
930 |  | B2 | (B2)北侧后勤走道-2 | 弱电 | 高清1080P半球（人脸抓拍） | CC-0-B2F-67 | 1 |  |  | 10.11.4.63 |  | 大华 | DH-IPC-HDBW8249E-ZRL
931 |  | B2 | (B2)电梯厅-1 | 弱电 | 高清1080P半球 | CC-0-B2F-68 | 1 |  |  | 10.11.4.64 |  | 大华 | DH-IPC-HDBW8239E-Z
932 |  | B2 | (B2)电梯厅-2 | 弱电 | 高清1080P半球 | CC-0-B2F-69 | 1 |  |  | 10.11.4.65 |  | 大华 | DH-IPC-HDBW8239E-Z
933 |  | B2 | (B2)电梯厅西侧入口-1 | 弱电 | 高清1080P半球 | CC-0-B2F-70 | 1 |  |  | 10.11.4.66 |  | 大华 | DH-IPC-HDBW8239E-Z
934 |  | B2 | (B2)电梯厅西侧入口-2 | 弱电 | 高清1080P半球 | CC-0-B2F-71 | 1 |  |  | 10.11.4.67 |  | 大华 | DH-IPC-HDBW8239E-Z
935 |  | B2 | (B2)电梯厅西侧入口-3 | 弱电 | 室外高清1080P枪机（人脸抓拍） | CC-0-B2F-72 | 1 |  |  | 10.11.4.68 |  | 大华 | DH-SH-HF-9828P-I
936 |  | B2 | (B2)电梯厅西侧入口-4 | 弱电 | 室外高清1080P枪机（人脸抓拍） | CC-0-B2F-73 | 1 |  |  | 10.11.4.69 |  | 大华 | DH-SH-HF-9828P-I
937 |  | B2 | (B2)VIP电梯厅 | 弱电 | 高清1080P半球（人脸抓拍） | CC-0-B2F-74 | 1 |  |  | 10.11.4.70 |  | 大华 | DH-IPC-HDBW8249E-ZRL
938 |  | B2 | (B2)停车场东-3 | 弱电 | 室外高清1080P枪机 | CC-0-B2F-75 | 1 |  |  | 10.11.4.71 |  | 大华 | DH-IPC-HF952
939 |  | B2 | (B2)南侧后勤走道-1 | 弱电 | 高清1080P半球（人脸抓拍） | CC-0-B2F-76 | 1 |  |  | 10.11.4.72 |  | 大华 | DH-IPC-HDBW8249E-ZRL
940 |  | B2 | (B2)南侧后勤走道-2 | 弱电 | 高清1080P半球 | CC-0-B2F-77 | 1 |  |  | 10.11.4.73 |  | 大华 | DH-IPC-HDBW8239E-Z
941 |  | B2 | (B2)FS2后勤走道 | 弱电 | 高清1080P半球 | CC-0-B2F-78 | 1 |  |  | 10.11.4.74 |  | 大华 | DH-IPC-HDBW8239E-Z
942 |  | B2 | (B2)停车场西-3 | 弱电 | 室外高清1080P枪机 | CC-0-B2F-79 | 1 |  |  | 10.11.4.75 |  | 大华 | DH-IPC-HF952
943 |  | B2 | (B2)停车场西-4 | 弱电 | 室外高清1080P枪机 | CC-0-B2F-80 | 1 |  |  | 10.11.4.76 |  | 大华 | DH-IPC-HF952
944 |  | B2 | (B2)停车场西球机-2 | 弱电 | 室内1080P高速智能球 | CC-0-B2F-81 | 1 |  |  | 10.11.4.77 |  | 大华 | DH-SH-SD9D20T-HNI
945 |  | B2 | (B2)FS2后勤走道外 | 弱电 | 室外高清1080P枪机（人脸抓拍） | CC-0-B2F-82 | 1 |  |  | 10.11.4.78 |  | 大华 | DH-SH-HF-9828P-I
946 |  | B2 | (B2)停车场东-4 | 弱电 | 室外高清1080P枪机 | CC-0-B2F-83 | 1 |  |  | 10.11.4.79 |  | 大华 | DH-IPC-HF952
947 |  | B2 | (B2)停车场东球机-2 | 弱电 | 室内1080P高速智能球 | CC-0-B2F-84 | 1 |  |  | 10.11.4.80 |  | 大华 | DH-SH-SD9D20T-HNI
948 |  | B2 | (B2)停车场南-1 | 弱电 | 室外高清1080P枪机 | CC-0-B2F-85 | 1 |  |  | 10.11.4.81 |  | 大华 | DH-IPC-HF952
949 |  | B2 | (B2)停车场南-2 | 弱电 | 室外高清1080P枪机 | CC-0-B2F-86 | 1 |  |  | 10.11.4.82 |  | 大华 | DH-IPC-HF952
950 |  | B2 | (B2)FS8合用前室外 | 弱电 | 室外高清1080P枪机（人脸抓拍） | CC-0-B2F-87 | 1 |  |  | 10.11.4.83 |  | 大华 | DH-SH-HF-9828P-I
951 |  | B2 | (B2)FS8合用前室 | 弱电 | 高清1080P半球 | CC-0-B2F-88 | 1 |  |  | 10.11.4.84 |  | 大华 | DH-IPC-HDBW8239E-Z
952 |  | B1 | (B1)楼梯ST9入口 | 弱电 | 高清1080P半球（人脸抓拍） | CC-0-B1F-01 | 1 |  |  | 10.11.4.85 |  | 大华 | DH-IPC-HDBW8249E-ZRL
953 |  | B1 | (B1)生活热水预留用房入口-1 | 弱电 | 高清1080P半球 | CC-0-B1F-02 | 1 |  |  | 10.11.4.86 |  | 大华 | DH-IPC-HDBW8239E-Z
954 |  | B1 | (B1)生活热水预留用房入口-2 | 弱电 | 高清1080P半球（人脸抓拍） | CC-0-B1F-03 | 1 |  |  | 10.11.4.87 |  | 大华 | DH-IPC-HDBW8249E-ZRL
955 |  | B1 | (B1)100KV配电机房1入口 | 弱电 | 高清1080P半球 | CC-0-B1F-04 | 1 |  |  | 10.11.4.88 |  | 大华 | DH-IPC-HDBW8239E-Z
956 |  | B1 | (B1)消防水泵房外 | 弱电 | 高清1080P半球 | CC-0-B1F-05 | 1 |  |  | 10.11.4.89 |  | 大华 | DH-IPC-HDBW8239E-Z
957 |  | B1 | (B1)空调换热机房（热站）外 | 弱电 | 高清1080P半球 | CC-0-B1F-06 | 1 |  |  | 10.11.4.90 |  | 大华 | DH-IPC-HDBW8239E-Z
958 |  | B1 | (B1)热水机房外 | 弱电 | 高清1080P半球（人脸抓拍） | CC-0-B1F-07 | 1 |  |  | 10.11.4.91 |  | 大华 | DH-IPC-HDBW8249E-ZRL
959 |  | B1 | (B1)FS7合用前室外-1 | 弱电 | 高清1080P半球（人脸抓拍） | CC-0-B1F-08 | 1 |  |  | 10.11.4.92 |  | 大华 | DH-IPC-HDBW8249E-ZRL
960 |  | B1 | (B1)FS7合用前室 | 弱电 | 高清1080P半球 | CC-0-B1F-09 | 1 |  |  | 10.11.4.93 |  | 大华 | DH-IPC-HDBW8239E-Z
961 |  | B1 | (B1)FS7合用前室外-2 | 弱电 | 高清1080P半球（人脸抓拍） | CC-0-B1F-10 | 1 |  |  | 10.11.4.94 |  | 大华 | DH-IPC-HDBW8249E-ZRL
962 |  | B1 | (B1)经理室外-1 | 弱电 | 高清1080P半球 | CC-0-B1F-11 | 1 |  |  | 10.11.4.95 |  | 大华 | DH-IPC-HDBW8239E-Z
963 |  | B1 | (B1)经理室外-2 | 弱电 | 高清1080P半球 | CC-0-B1F-12 | 1 |  |  | 10.11.4.96 |  | 大华 | DH-IPC-HDBW8239E-Z
964 |  | B1 | (B1)物业管理办公室外 | 弱电 | 高清1080P半球 | CC-0-B1F-13 | 1 |  |  | 10.11.4.97 |  | 大华 | DH-IPC-HDBW8239E-Z
965 |  | B1 | (B1)北侧后勤走道-1 | 弱电 | 高清1080P半球（人脸抓拍） | CC-0-B1F-14 | 1 |  |  | 10.11.4.98 |  | 大华 | DH-IPC-HDBW8249E-ZRL
966 |  | B1 | (B1)北侧后勤走道-2 | 弱电 | 高清1080P半球 | CC-0-B1F-15 | 1 |  |  | 10.11.4.99 |  | 大华 | DH-IPC-HDBW8239E-Z
967 |  | B1 | (B1)FS1合用前室外 | 弱电 | 高清1080P半球 | CC-0-B1F-16 | 1 |  |  | 10.11.4.100 |  | 大华 | DH-IPC-HDBW8239E-Z
968 |  | B1 | (B1)FS1合用前室 | 弱电 | 高清1080P半球 | CC-0-B1F-17 | 1 |  |  | 10.11.4.101 |  | 大华 | DH-IPC-HDBW8239E-Z
969 |  | B1 | (B1)电梯厅北侧入口 | 弱电 | 高清1080P半球 | CC-0-B1F-18 | 1 |  |  | 10.11.4.102 |  | 大华 | DH-IPC-HDBW8239E-Z
970 |  | B1 | (B1)变配电所1外-1 | 弱电 | 高清1080P半球 | CC-0-B1F-19 | 1 |  |  | 10.11.4.103 |  | 大华 | DH-IPC-HDBW8239E-Z
971 |  | B1 | (B1)变配电所1外-2 | 弱电 | 高清1080P半球 | CC-0-B1F-20 | 1 |  |  | 10.11.4.104 |  | 大华 | DH-IPC-HDBW8239E-Z
972 |  | B1 | (B1)电梯厅-1 | 弱电 | 高清1080P半球 | CC-0-B1F-21 | 1 |  |  | 10.11.4.105 |  | 大华 | DH-IPC-HDBW8239E-Z
973 |  | B1 | (B1)电梯厅-2 | 弱电 | 高清1080P半球 | CC-0-B1F-22 | 1 |  |  | 10.11.4.106 |  | 大华 | DH-IPC-HDBW8239E-Z
974 |  | B1 | (B1)VIP电梯厅外-1 | 弱电 | 高清1080P半球 | CC-0-B1F-23 | 1 |  |  | 10.11.4.107 |  | 大华 | DH-IPC-HDBW8239E-Z
975 |  | B1 | (B1)VIP电梯厅 | 弱电 | 高清1080P半球（人脸抓拍） | CC-0-B1F-24 | 1 |  |  | 10.11.4.108 |  | 大华 | DH-IPC-HDBW8249E-ZRL
976 |  | B1 | (B1)VIP电梯厅外-2 | 弱电 | 高清1080P半球 | CC-0-B1F-25 | 1 |  |  | 10.11.4.109 |  | 大华 | DH-IPC-HDBW8239E-Z
977 |  | B1 | (B1)便利店外 | 弱电 | 高清1080P半球（人脸抓拍） | CC-0-B1F-26 | 1 |  |  | 10.11.4.110 |  | 大华 | DH-IPC-HDBW8249E-ZRL
978 |  | B1 | (B1)美发室外 | 弱电 | 高清1080P半球（人脸抓拍） | CC-0-B1F-27 | 1 |  |  | 10.11.4.111 |  | 大华 | DH-IPC-HDBW8249E-ZRL
979 |  | B1 | (B1)红酒及免税店外 | 弱电 | 高清1080P半球（人脸抓拍） | CC-0-B1F-28 | 1 |  |  | 10.11.4.112 |  | 大华 | DH-IPC-HDBW8249E-ZRL
980 |  | B1 | (B1)核心筒东侧走道 | 弱电 | 高清1080P半球 | CC-0-B1F-29 | 1 |  |  | 10.11.4.113 |  | 大华 | DH-IPC-HDBW8239E-Z
981 |  | B1 | (B1)电梯厅南侧入口 | 弱电 | 高清1080P半球 | CC-0-B1F-30 | 1 |  |  | 10.11.4.114 |  | 大华 | DH-IPC-HDBW8239E-Z
982 |  | B1 | (B1)FS2合用前室外-1 | 弱电 | 高清1080P半球（人脸抓拍） | CC-0-B1F-31 | 1 |  |  | 10.11.4.115 |  | 大华 | DH-IPC-HDBW8249E-ZRL
983 |  | B1 | (B1)FS2合用前室外-2 | 弱电 | 高清1080P半球（人脸抓拍） | CC-0-B1F-32 | 1 |  |  | 10.11.4.116 |  | 大华 | DH-IPC-HDBW8249E-ZRL
984 |  | B1 | (B1)FS2合用前室外-3 | 弱电 | 高清1080P半球 | CC-0-B1F-33 | 1 |  |  | 10.11.4.117 |  | 大华 | DH-IPC-HDBW8239E-Z
985 |  | B1 | (B1)南侧后勤走道 | 弱电 | 高清1080P半球 | CC-0-B1F-34 | 1 |  |  | 10.11.4.118 |  | 大华 | DH-IPC-HDBW8239E-Z
986 |  | B1 | (B1)第三方运营商机房外 | 弱电 | 高清1080P半球 | CC-0-B1F-35 | 1 |  |  | 10.11.4.119 |  | 大华 | DH-IPC-HDBW8239E-Z
987 |  | B1 | (B1)UPS室外-1 | 弱电 | 高清1080P半球 | CC-0-B1F-36 | 1 |  |  | 10.11.4.120 |  | 大华 | DH-IPC-HDBW8239E-Z
988 |  | B1 | (B1)UPS室外-2 | 弱电 | 高清1080P半球 | CC-0-B1F-37 | 1 |  |  | 10.11.4.121 |  | 大华 | DH-IPC-HDBW8239E-Z
989 |  | B1 | (B1)运营商机房进线间外 | 弱电 | 高清1080P半球 | CC-0-B1F-38 | 1 |  |  | 10.11.4.122 |  | 大华 | DH-IPC-HDBW8239E-Z
990 |  | B1 | (B1)电池室外 | 弱电 | 高清1080P半球 | CC-0-B1F-39 | 1 |  |  | 10.11.4.123 |  | 大华 | DH-IPC-HDBW8239E-Z
991 |  | B1 | (B1)南侧后勤走道 | 弱电 | 高清1080P半球 | CC-0-B1F-40 | 1 |  |  | 10.11.4.124 |  | 大华 | DH-IPC-HDBW8239E-Z
992 |  | B1 | (B1)送风机房外 | 弱电 | 高清1080P半球 | CC-0-B1F-41 | 1 |  |  | 10.11.4.125 |  | 大华 | DH-IPC-HDBW8239E-Z
993 |  | B1 | (B1)安保办公室外-1 | 弱电 | 高清1080P半球 | CC-0-B1F-42 | 1 |  |  | 10.11.4.126 |  | 大华 | DH-IPC-HDBW8239E-Z
994 |  | B1 | (B1)安保办公室外-2 | 弱电 | 高清1080P半球 | CC-0-B1F-43 | 1 |  |  | 10.11.4.127 |  | 大华 | DH-IPC-HDBW8239E-Z
995 |  | B1 | (B1)应急处理室外 | 弱电 | 高清1080P半球 | CC-0-B1F-44 | 1 |  |  | 10.11.4.128 |  | 大华 | DH-IPC-HDBW8239E-Z
996 |  | B1 | (B1)储藏办公外 | 弱电 | 高清1080P半球 | CC-0-B1F-45 | 1 |  |  | 10.11.4.129 |  | 大华 | DH-IPC-HDBW8239E-Z
997 |  | B1 | (B1)消防安保控制中心-1 | 弱电 | 高清1080P半球 | CC-0-B1F-46 | 1 |  |  | 10.11.4.130 |  | 大华 | DH-IPC-HDBW8239E-Z
998 |  | B1 | (B1)消防安保控制中心-2 | 弱电 | 高清1080P半球 | CC-0-B1F-47 | 1 |  |  | 10.11.4.131 |  | 大华 | DH-IPC-HDBW8239E-Z
999 |  | B1 | (B1)消防安保控制中心外 | 弱电 | 高清1080P半球（人脸抓拍） | CC-0-B1F-48 | 1 |  |  | 10.11.4.132 |  | 大华 | DH-IPC-HDBW8249E-ZRL
1000 |  | B1 | (B1)参观走廊-1 | 弱电 | 高清1080P半球 | CC-0-B1F-49 | 1 |  |  | 10.11.4.133 |  | 大华 | DH-IPC-HDBW8239E-Z
1001 |  | B1 | (B1)参观走廊-2 | 弱电 | 高清1080P半球 | CC-0-B1F-50 | 1 |  |  | 10.11.4.134 |  | 大华 | DH-IPC-HDBW8239E-Z
1002 |  | B1 | (B1)储藏室外 | 弱电 | 高清1080P半球 | CC-0-B1F-51 | 1 |  |  | 10.11.4.135 |  | 大华 | DH-IPC-HDBW8239E-Z
1003 |  | B1 | (B1)FS8合用前室 | 弱电 | 高清1080P半球（人脸抓拍） | CC-0-B1F-52 | 1 |  |  | 10.11.4.136 |  | 大华 | DH-IPC-HDBW8249E-ZRL
1004 |  | B1 | (B1)进线间外 | 弱电 | 高清1080P半球（人脸抓拍） | CC-0-B1F-53 | 1 |  |  | 10.11.4.137 |  | 大华 | DH-IPC-HDBW8249E-ZRL
1005 |  | B1保险库 | (B1保险库)交接室-1 | 弱电 | 高清1080P半球 | CC-BX-B1F-01 | 1 |  |  | 10.11.20.1 |  | 大华 | DH-IPC-HDBW8239E-Z
1006 |  | B1保险库 | (B1保险库)交接室-2 | 弱电 | 高清1080P半球 | CC-BX-B1F-02 | 1 |  |  | 10.11.20.2 |  | 大华 | DH-IPC-HDBW8239E-Z
1007 |  | B1保险库 | (B1保险库)安防设备机房 | 弱电 | 高清1080P半球 | CC-BX-B1F-03 | 1 |  |  | 10.11.20.3 |  | 大华 | DH-IPC-HDBW8239E-Z
1008 |  | B1保险库 | (B1保险库)警卫室 | 弱电 | 高清1080P半球 | CC-BX-B1F-04 | 1 |  |  | 10.11.20.4 |  | 大华 | DH-IPC-HDBW8239E-Z
1009 |  | B1保险库 | (B1保险库)安全通道-1 | 弱电 | 高清1080P半球 | CC-BX-B1F-05 | 1 |  |  | 10.11.20.5 |  | 大华 | DH-IPC-HDBW8239E-Z
1010 |  | B1保险库 | (B1保险库)安全通道-2 | 弱电 | 高清1080P半球 | CC-BX-B1F-06 | 1 |  |  | 10.11.20.6 |  | 大华 | DH-IPC-HDBW8239E-Z
1011 |  | B1保险库 | (B1保险库)整理室-1 | 弱电 | 高清1080P半球 | CC-BX-B1F-07 | 1 |  |  | 10.11.20.7 |  | 大华 | DH-IPC-HDBW8239E-Z
1012 |  | B1保险库 | (B1保险库)整理室-2 | 弱电 | 高清1080P半球 | CC-BX-B1F-08 | 1 |  |  | 10.11.20.8 |  | 大华 | DH-IPC-HDBW8239E-Z
1013 |  | B1保险库 | (B1保险库)整理室-3 | 弱电 | 高清1080P半球 | CC-BX-B1F-09 | 1 |  |  | 10.11.20.9 |  | 大华 | DH-IPC-HDBW8239E-Z
1014 |  | B1保险库 | (B1保险库)整理室-4 | 弱电 | 高清1080P半球 | CC-BX-B1F-10 | 1 |  |  | 10.11.20.10 |  | 大华 | DH-IPC-HDBW8239E-Z
1015 |  | B1保险库 | (B1保险库)保险库外走道-1 | 弱电 | 高清1080P半球 | CC-BX-B1F-11 | 1 |  |  | 10.11.20.11 |  | 大华 | DH-IPC-HDBW8239E-Z
1016 |  | B1保险库 | (B1保险库)保险库外走道-2 | 弱电 | 高清1080P半球 | CC-BX-B1F-12 | 1 |  |  | 10.11.20.12 |  | 大华 | DH-IPC-HDBW8239E-Z
1017 |  | B1保险库 | (B1保险库)保险库外走道-3 | 弱电 | 高清1080P半球 | CC-BX-B1F-13 | 1 |  |  | 10.11.20.13 |  | 大华 | DH-IPC-HDBW8239E-Z
1018 |  | B1保险库 | (B1保险库)保险库外走道-4 | 弱电 | 高清1080P半球 | CC-BX-B1F-14 | 1 |  |  | 10.11.20.14 |  | 大华 | DH-IPC-HDBW8239E-Z
1019 |  | B1保险库 | (B1保险库)保险库外走道-5 | 弱电 | 高清1080P半球 | CC-BX-B1F-15 | 1 |  |  | 10.11.20.15 |  | 大华 | DH-IPC-HDBW8239E-Z
1020 |  | B1保险库 | (B1保险库)保险库 | 弱电 | 高清1080P半球 | CC-BX-B1F-16 | 1 |  |  | 10.11.20.16 |  | 大华 | DH-IPC-HDBW8239E-Z
1021 |  | B1保险库 | (B1保险库)保险库外走道-6 | 弱电 | 高清1080P半球 | CC-BX-B1F-17 | 1 |  |  | 10.11.20.17 |  | 大华 | DH-IPC-HDBW8239E-Z
1022 |  | B1保险库 | (B1保险库)保险库外走道-7 | 弱电 | 高清1080P半球 | CC-BX-B1F-18 | 1 |  |  | 10.11.20.18 |  | 大华 | DH-IPC-HDBW8239E-Z
1023 |  | B1保险库 | (B1保险库)保险库外走道-8 | 弱电 | 高清1080P半球 | CC-BX-B1F-19 | 1 |  |  | 10.11.20.19 |  | 大华 | DH-IPC-HDBW8239E-Z
1024 |  | B1保险库 | (B1保险库)分拣室-1 | 弱电 | 高清1080P半球 | CC-BX-B1F-20 | 1 |  |  | 10.11.20.20 |  | 大华 | DH-IPC-HDBW8239E-Z
1025 |  | B1保险库 | (B1保险库)分拣室-2 | 弱电 | 高清1080P半球 | CC-BX-B1F-21 | 1 |  |  | 10.11.20.21 |  | 大华 | DH-IPC-HDBW8239E-Z
1026 |  | B1保险库 | (B1保险库)安全通道-3 | 弱电 | 高清1080P半球 | CC-BX-B1F-22 | 1 |  |  | 10.11.20.22 |  | 大华 | DH-IPC-HDBW8239E-Z
1027 |  | B1保险库 | (B1保险库)安全通道-4 | 弱电 | 高清1080P半球 | CC-BX-B1F-23 | 1 |  |  | 10.11.20.23 |  | 大华 | DH-IPC-HDBW8239E-Z
1028 |  | B1保险库 | (B1保险库)保险库-1 | 弱电 | 高清1080P半球 | CC-BX-B1F-24 | 1 |  |  | 10.11.20.24 |  | 大华 | DH-IPC-HDBW8239E-Z
1029 |  | B1保险库 | (B1保险库)保险库-2 | 弱电 | 高清1080P半球 | CC-BX-B1F-25 | 1 |  |  | 10.11.20.25 |  | 大华 | DH-IPC-HDBW8239E-Z
1030 |  | B1保险库 | (B1保险库)保险库-3 | 弱电 | 高清1080P半球 | CC-BX-B1F-26 | 1 |  |  | 10.11.20.26 |  | 大华 | DH-IPC-HDBW8239E-Z
1031 |  | B1保险库 | (B1保险库)保险库-4 | 弱电 | 高清1080P半球 | CC-BX-B1F-27 | 1 |  |  | 10.11.20.27 |  | 大华 | DH-IPC-HDBW8239E-Z
1032 |  | B1保险库 | (B1保险库)保险库-5 | 弱电 | 高清1080P半球 | CC-BX-B1F-28 | 1 |  |  | 10.11.20.28 |  | 大华 | DH-IPC-HDBW8239E-Z
1033 |  | B1保险库 | (B1保险库)保险库-6 | 弱电 | 高清1080P半球 | CC-BX-B1F-29 | 1 |  |  | 10.11.20.29 |  | 大华 | DH-IPC-HDBW8239E-Z
1034 |  | B1保险库 | (B1保险库)保险库-7 | 弱电 | 高清1080P半球 | CC-BX-B1F-30 | 1 |  |  | 10.11.20.30 |  | 大华 | DH-IPC-HDBW8239E-Z
1035 |  | B1保险库 | (B1保险库)保险库-8 | 弱电 | 高清1080P半球 | CC-BX-B1F-31 | 1 |  |  | 10.11.20.31 |  | 大华 | DH-IPC-HDBW8239E-Z
1036 |  | B1保险库 | (B1保险库)保险库-9 | 弱电 | 高清1080P半球 | CC-BX-B1F-32 | 1 |  |  | 10.11.20.32 |  | 大华 | DH-IPC-HDBW8239E-Z
1037 |  | B1保险库 | (B1保险库)保险库-10 | 弱电 | 高清1080P半球 | CC-BX-B1F-33 | 1 |  |  | 10.11.20.33 |  | 大华 | DH-IPC-HDBW8239E-Z
1038 |  | B1保险库 | (B1保险库)保险库-11 | 弱电 | 高清1080P半球 | CC-BX-B1F-34 | 1 |  |  | 10.11.20.34 |  | 大华 | DH-IPC-HDBW8239E-Z
1039 |  | B1保险库 | (B1保险库)保险库-12 | 弱电 | 高清1080P半球 | CC-BX-B1F-35 | 1 |  |  | 10.11.20.35 |  | 大华 | DH-IPC-HDBW8239E-Z
1040 |  | B1保险库 | (B1保险库)保险库-13 | 弱电 | 高清1080P半球 | CC-BX-B1F-36 | 1 |  |  | 10.11.20.36 |  | 大华 | DH-IPC-HDBW8239E-Z
1041 |  | B1保险库 | (B1保险库)保险库-14 | 弱电 | 高清1080P半球 | CC-BX-B1F-37 | 1 |  |  | 10.11.20.37 |  | 大华 | DH-IPC-HDBW8239E-Z
1042 |  | B1保险库 | (B1保险库)保险库-15 | 弱电 | 高清1080P半球 | CC-BX-B1F-38 | 1 |  |  | 10.11.20.38 |  | 大华 | DH-IPC-HDBW8239E-Z
1043 |  | B1保险库 | (B1保险库)保险库-16 | 弱电 | 高清1080P半球 | CC-BX-B1F-39 | 1 |  |  | 10.11.20.39 |  | 大华 | DH-IPC-HDBW8239E-Z
1044 |  | B1保险库 | (B1保险库)保险库-17 | 弱电 | 高清1080P半球 | CC-BX-B1F-40 | 1 |  |  | 10.11.20.40 |  | 大华 | DH-IPC-HDBW8239E-Z
1045 |  | B1保险库 | (B1保险库)保险库-18 | 弱电 | 高清1080P半球 | CC-BX-B1F-41 | 1 |  |  | 10.11.20.41 |  | 大华 | DH-IPC-HDBW8239E-Z
1046 |  | B1保险库 | (B1保险库)保险库-19 | 弱电 | 高清1080P半球 | CC-BX-B1F-42 | 1 |  |  | 10.11.20.42 |  | 大华 | DH-IPC-HDBW8239E-Z
1047 |  | B1档案库 | (B1档案库)档案接收 | 弱电 | 高清1080P半球 | CC-DA-B1F-01 | 1 |  |  | 10.11.21.1 |  | 大华 | DH-IPC-HDBW8239E-Z
1048 |  | B1档案库 | (B1档案库)档案接收入口 | 弱电 | 高清1080P半球 | CC-DA-B1F-02 | 1 |  |  | 10.11.21.2 |  | 大华 | DH-IPC-HDBW8239E-Z
1049 |  | B1档案库 | (B1档案库)档案整理编目 | 弱电 | 高清1080P半球 | CC-DA-B1F-03 | 1 |  |  | 10.11.21.3 |  | 大华 | DH-IPC-HDBW8239E-Z
1050 |  | B1档案库 | (B1档案库)档案消毒室 | 弱电 | 高清1080P半球 | CC-DA-B1F-04 | 1 |  |  | 10.11.21.4 |  | 大华 | DH-IPC-HDBW8239E-Z
1051 |  | B1档案库 | (B1档案库)监控室外 | 弱电 | 高清1080P半球 | CC-DA-B1F-05 | 1 |  |  | 10.11.21.5 |  | 大华 | DH-IPC-HDBW8239E-Z
1052 |  | B1档案库 | (B1档案库)周转室/监控室-1 | 弱电 | 高清1080P半球 | CC-DA-B1F-06 | 1 |  |  | 10.11.21.6 |  | 大华 | DH-IPC-HDBW8239E-Z
1053 |  | B1档案库 | (B1档案库)周转室/监控室-2 | 弱电 | 高清1080P半球 | CC-DA-B1F-07 | 1 |  |  | 10.11.21.7 |  | 大华 | DH-IPC-HDBW8239E-Z
1054 |  | B1档案库 | (B1档案库)缓冲间-1 | 弱电 | 高清1080P半球 | CC-DA-B1F-08 | 1 |  |  | 10.11.21.8 |  | 大华 | DH-IPC-HDBW8239E-Z
1055 |  | B1档案库 | (B1档案库)缓冲间-2 | 弱电 | 高清1080P半球 | CC-DA-B1F-09 | 1 |  |  | 10.11.21.9 |  | 大华 | DH-IPC-HDBW8239E-Z
1056 |  | B1档案库 | (B1档案库)保密档案室-1 | 弱电 | 高清1080P半球 | CC-DA-B1F-10 | 1 |  |  | 10.11.21.10 |  | 大华 | DH-IPC-HDBW8239E-Z
1057 |  | B1档案库 | (B1档案库)保密档案室-2 | 弱电 | 高清1080P半球 | CC-DA-B1F-11 | 1 |  |  | 10.11.21.11 |  | 大华 | DH-IPC-HDBW8239E-Z
1058 |  | B1档案库 | (B1档案库)保密档案室-3 | 弱电 | 高清1080P半球 | CC-DA-B1F-12 | 1 |  |  | 10.11.21.12 |  | 大华 | DH-IPC-HDBW8239E-Z
1059 |  | B1档案库 | (B1档案库)保密档案室-4 | 弱电 | 高清1080P半球 | CC-DA-B1F-13 | 1 |  |  | 10.11.21.13 |  | 大华 | DH-IPC-HDBW8239E-Z
1060 |  | B1档案库 | (B1档案库)逃生通道-1 | 弱电 | 高清1080P半球 | CC-DA-B1F-14 | 1 |  |  | 10.11.21.14 |  | 大华 | DH-IPC-HDBW8239E-Z
1061 |  | B1档案库 | (B1档案库)逃生通道-2 | 弱电 | 高清1080P半球 | CC-DA-B1F-15 | 1 |  |  | 10.11.21.15 |  | 大华 | DH-IPC-HDBW8239E-Z
1062 |  | B1档案库 | (B1档案库)档案库-1 | 弱电 | 高清1080P半球 | CC-DA-B1F-16 | 1 |  |  | 10.11.21.16 |  | 大华 | DH-IPC-HDBW8239E-Z
1063 |  | B1档案库 | (B1档案库)档案库-2 | 弱电 | 高清1080P半球 | CC-DA-B1F-17 | 1 |  |  | 10.11.21.17 |  | 大华 | DH-IPC-HDBW8239E-Z
1064 |  | B1档案库 | (B1档案库)档案库-3 | 弱电 | 高清1080P半球 | CC-DA-B1F-18 | 1 |  |  | 10.11.21.18 |  | 大华 | DH-IPC-HDBW8239E-Z
1065 |  | B1档案库 | (B1档案库)接待及阅览区-1 | 弱电 | 高清1080P半球 | CC-DA-B1F-19 | 1 |  |  | 10.11.21.19 |  | 大华 | DH-IPC-HDBW8239E-Z
1066 |  | B1档案库 | (B1档案库)接待及阅览区-2 | 弱电 | 高清1080P半球 | CC-DA-B1F-20 | 1 |  |  | 10.11.21.20 |  | 大华 | DH-IPC-HDBW8239E-Z
1067 |  | B1档案库 | (B1档案库)接待及阅览区-3 | 弱电 | 高清1080P半球 | CC-DA-B1F-21 | 1 |  |  | 10.11.21.21 |  | 大华 | DH-IPC-HDBW8239E-Z
1068 |  | B1档案库 | (B1档案库)接待及阅览区-4 | 弱电 | 高清1080P半球 | CC-DA-B1F-22 | 1 |  |  | 10.11.21.22 |  | 大华 | DH-IPC-HDBW8239E-Z
1069 |  | B1档案库 | (B1档案库)档案库-4 | 弱电 | 高清1080P半球 | CC-DA-B1F-23 | 1 |  |  | 10.11.21.23 |  | 大华 | DH-IPC-HDBW8239E-Z
1070 |  | B1档案库 | (B1档案库)休息及等待区-1 | 弱电 | 高清1080P半球 | CC-DA-B1F-24 | 1 |  |  | 10.11.21.24 |  | 大华 | DH-IPC-HDBW8239E-Z
1071 |  | B1档案库 | (B1档案库)休息及等待区-2 | 弱电 | 高清1080P半球 | CC-DA-B1F-25 | 1 |  |  | 10.11.21.25 |  | 大华 | DH-IPC-HDBW8239E-Z
1072 |  | B1档案库 | (B1档案库)档案室-1 | 弱电 | 高清1080P半球 | CC-DA-B1F-26 | 1 |  |  | 10.11.21.26 |  | 大华 | DH-IPC-HDBW8239E-Z
1073 |  | B1档案库 | (B1档案库)档案室-2 | 弱电 | 高清1080P半球 | CC-DA-B1F-27 | 1 |  |  | 10.11.21.27 |  | 大华 | DH-IPC-HDBW8239E-Z
1074 |  | B1档案库 | (B1档案库)档案室-3 | 弱电 | 高清1080P半球 | CC-DA-B1F-28 | 1 |  |  | 10.11.21.28 |  | 大华 | DH-IPC-HDBW8239E-Z
1075 |  | B1档案库 | (B1档案库)档案室-4 | 弱电 | 高清1080P半球 | CC-DA-B1F-29 | 1 |  |  | 10.11.21.29 |  | 大华 | DH-IPC-HDBW8239E-Z
1076 |  | B1档案库 | (B1档案库)档案室-5 | 弱电 | 高清1080P半球 | CC-DA-B1F-30 | 1 |  |  | 10.11.21.30 |  | 大华 | DH-IPC-HDBW8239E-Z
1077 |  | B1档案库 | (B1档案库)档案室-6 | 弱电 | 高清1080P半球 | CC-DA-B1F-31 | 1 |  |  | 10.11.21.31 |  | 大华 | DH-IPC-HDBW8239E-Z
1078 |  | B1档案库 | (B1档案库)档案室-7 | 弱电 | 高清1080P半球 | CC-DA-B1F-32 | 1 |  |  | 10.11.21.32 |  | 大华 | DH-IPC-HDBW8239E-Z
1079 |  | B1档案库 | (B1档案库)电子档案室-1 | 弱电 | 高清1080P半球 | CC-DA-B1F-33 | 1 |  |  | 10.11.21.33 |  | 大华 | DH-IPC-HDBW8239E-Z
1080 |  | B1档案库 | (B1档案库)电子档案室-2 | 弱电 | 高清1080P半球 | CC-DA-B1F-34 | 1 |  |  | 10.11.21.34 |  | 大华 | DH-IPC-HDBW8239E-Z
1081 |  | B1档案库 | (B1档案库)电子档案室-3 | 弱电 | 高清1080P半球 | CC-DA-B1F-35 | 1 |  |  | 10.11.21.35 |  | 大华 | DH-IPC-HDBW8239E-Z
1082 |  | B1档案库 | (B1档案库)电子档案室-4 | 弱电 | 高清1080P半球 | CC-DA-B1F-36 | 1 |  |  | 10.11.21.36 |  | 大华 | DH-IPC-HDBW8239E-Z
1083 |  | B1档案库 | (B1档案库)电子档案室-5 | 弱电 | 高清1080P半球 | CC-DA-B1F-37 | 1 |  |  | 10.11.21.37 |  | 大华 | DH-IPC-HDBW8239E-Z
1084 |  | B1档案库 | (B1档案库)电子档案室-6 | 弱电 | 高清1080P半球 | CC-DA-B1F-38 | 1 |  |  | 10.11.21.38 |  | 大华 | DH-IPC-HDBW8239E-Z
1085 |  | 北1 | (北1)电梯厅外-1 | 弱电 | 高清1080P半球 | CC-2-1F-01 | 1 |  |  | 10.11.4.199 |  | 大华 | DH-IPC-HDBW8239E-Z
1086 |  | 北1 | (北1)电梯厅外-2 | 弱电 | 高清1080P半球（人脸抓拍） | CC-2-1F-02 | 1 |  |  | 10.11.4.200 |  | 大华 | DH-IPC-HDBW8249E-ZRL
1087 |  | 北1 | (北1)FS3合用前室外 | 弱电 | 高清1080P半球（人脸抓拍） | CC-2-1F-03 | 1 |  |  | 10.11.4.201 |  | 大华 | DH-IPC-HDBW8249E-ZRL
1088 |  | 北1 | (北1)电梯厅外 | 弱电 | 高清1080P半球 | CC-2-1F-04 | 1 |  |  | 10.11.4.202 |  | 大华 | DH-IPC-HDBW8239E-Z
1089 |  | 北1 | (北1)FS3合用前室 | 弱电 | 高清1080P半球 | CC-2-1F-05 | 1 |  |  | 10.11.4.203 |  | 大华 | DH-IPC-HDBW8239E-Z
1090 |  | 北1 | (北1)FS4合用前室 | 弱电 | 高清1080P半球 | CC-2-1F-06 | 1 |  |  | 10.11.4.204 |  | 大华 | DH-IPC-HDBW8239E-Z
1091 |  | 北1 | (北1)门厅-1 | 弱电 | 室外高清1080P枪机 | CC-2-1F-07 | 1 |  |  | 10.11.4.205 |  | 大华 | DH-IPC-HF952
1092 |  | 北1 | (北1)门厅-2 | 弱电 | 高清1080P半球 | CC-2-1F-08 | 1 |  |  | 10.11.4.206 |  | 大华 | DH-IPC-HDBW8239E-Z
1093 |  | 北1 | (北1)ST9前厅 | 弱电 | 高清1080P半球（人脸抓拍） | CC-2-1F-09 | 1 |  |  | 10.11.4.207 |  | 大华 | DH-IPC-HDBW8249E-ZRL
1094 |  | 北1 | (北1)大堂东侧-1 | 弱电 | 室外高清1080P枪机 | CC-2-1F-10 | 1 |  |  | 10.11.4.208 |  | 大华 | DH-IPC-HF952
1095 |  | 北1 | (北1)大堂东侧-2 | 弱电 | 高清1080P半球 | CC-2-1F-11 | 1 |  |  | 10.11.4.209 |  | 大华 | DH-IPC-HDBW8239E-Z
1096 |  | 北1 | (北1)大堂东侧-3 | 弱电 | 高清1080P半球（人脸抓拍） | CC-2-1F-12 | 1 |  |  | 10.11.4.210 |  | 大华 | DH-IPC-HDBW8249E-ZRL
1097 |  | 北1 | (北1)围墙东南角外侧热成像 | 弱电 | 室外一体化双目热成像摄像机 | CC-2-1F-13 | 1 |  |  | 10.11.4.211 |  | 大华 | DH-TPC-SD8421
1098 |  | 北1 | (北1)围墙西北角外侧 | 弱电 | 室外高清1080P枪机 | CC-2-1F-14 | 1 |  |  | 10.11.4.212 |  | 大华 | DH-IPC-HF952
1099 |  | 北1 | (北1)围墙西侧外侧 | 弱电 | 4K摄像机 | CC-2-1F-15 | 1 |  |  | 10.11.4.213 |  | 大华 | DH-SH-HF9868P-I
1100 |  | 北1 | (北1)围墙西侧外侧热成像-1 | 弱电 | 室外一体化双目热成像摄像机 | CC-2-1F-16 | 1 |  |  | 10.11.4.214 |  | 大华 | DH-TPC-SD8421
1101 |  | 北1 | (北1)围墙西侧外侧热成像-2 | 弱电 | 室外一体化双目热成像摄像机 | CC-2-1F-17 | 1 |  |  | 10.11.4.215 |  | 大华 | DH-TPC-SD8421
1102 |  | 北1 | (北1)围墙西侧外侧全景 | 弱电 | 室外一体化全景相机 | CC-2-1F-18 | 1 |  |  | 10.11.4.216 |  | 大华 | DH-IPC-PFW8808-A180
1103 |  | 北2 | (北2)电梯厅前走道 | 弱电 | 高清1080P半球 | CC-2-2F-01 | 1 |  |  | 10.11.4.217 |  | 大华 | DH-IPC-HDBW8239E-Z
1104 |  | 北2 | (北2)牙科诊室走道 | 弱电 | 高清1080P半球（人脸抓拍） | CC-2-2F-02 | 1 |  |  | 10.11.4.218 |  | 大华 | DH-IPC-HDBW8249E-ZRL
1105 |  | 北2 | (北2)北侧走道-1 | 弱电 | 高清1080P半球（人脸抓拍） | CC-2-2F-03 | 1 |  |  | 10.11.4.219 |  | 大华 | DH-IPC-HDBW8249E-ZRL
1106 |  | 北2 | (北2)北侧走道-2 | 弱电 | 高清1080P半球 | CC-2-2F-04 | 1 |  |  | 10.11.4.220 |  | 大华 | DH-IPC-HDBW8239E-Z
1107 |  | 北2 | (北2)电梯厅-1 | 弱电 | 高清1080P半球 | CC-2-2F-05 | 1 |  |  | 10.11.5.1 |  | 大华 | DH-IPC-HDBW8239E-Z
1108 |  | 北2 | (北2)电梯厅-2 | 弱电 | 高清1080P半球 | CC-2-2F-06 | 1 |  |  | 10.11.5.2 |  | 大华 | DH-IPC-HDBW8239E-Z
1109 |  | 北2 | (北2)南侧走道 | 弱电 | 高清1080P半球 | CC-2-2F-07 | 1 |  |  | 10.11.5.3 |  | 大华 | DH-IPC-HDBW8239E-Z
1110 |  | 北2 | (北2)信息管理间-1 | 弱电 | 高清1080P半球 | CC-2-2F-08 | 1 |  |  | 10.11.5.4 |  | 大华 | DH-IPC-HDBW8239E-Z
1111 |  | 北2 | (北2)信息管理间-2 | 弱电 | 高清1080P半球（人脸抓拍） | CC-2-2F-09 | 1 |  |  | 10.11.5.5 |  | 大华 | DH-IPC-HDBW8249E-ZRL
1112 |  | 北2 | (北2)FS3合用前室-1 | 弱电 | 高清1080P半球 | CC-2-2F-10 | 1 |  |  | 10.11.5.6 |  | 大华 | DH-IPC-HDBW8239E-Z
1113 |  | 北2 | (北2)FS3合用前室-2 | 弱电 | 高清1080P半球 | CC-2-2F-11 | 1 |  |  | 10.11.5.7 |  | 大华 | DH-IPC-HDBW8239E-Z
1114 |  | 北2 | (北2)FS3合用前室南 | 弱电 | 高清1080P半球（人脸抓拍） | CC-2-2F-12 | 1 |  |  | 10.11.5.8 |  | 大华 | DH-IPC-HDBW8249E-ZRL
1115 |  | 北2 | (北2)北侧走道 | 弱电 | 高清1080P半球 | CC-2-2F-13 | 1 |  |  | 10.11.5.9 |  | 大华 | DH-IPC-HDBW8239E-Z
1116 |  | 北2 | (北2)消毒区 | 弱电 | 高清1080P半球（人脸抓拍） | CC-2-2F-14 | 1 |  |  | 10.11.5.10 |  | 大华 | DH-IPC-HDBW8249E-ZRL
1117 |  | 北2 | (北2)医废收集及收集入口 | 弱电 | 高清1080P半球 | CC-2-2F-15 | 1 |  |  | 10.11.5.11 |  | 大华 | DH-IPC-HDBW8239E-Z
1118 |  | 北3 | (北3)员工餐厅热厨-1 | 弱电 | 高清1080P半球 | CC-2-3F-01 | 1 |  |  | 10.11.5.12 |  | 大华 | DH-IPC-HDBW8239E-Z
1119 |  | 北3 | (北3)员工餐厅热厨-2 | 弱电 | 高清1080P半球 | CC-2-3F-02 | 1 |  |  | 10.11.5.13 |  | 大华 | DH-IPC-HDBW8239E-Z
1120 |  | 北3 | (北3)员工餐厅热厨-3 | 弱电 | 高清1080P半球 | CC-2-3F-03 | 1 |  |  | 10.11.5.14 |  | 大华 | DH-IPC-HDBW8239E-Z
1121 |  | 北3 | (北3)员工餐厅热厨-4 | 弱电 | 高清1080P半球 | CC-2-3F-04 | 1 |  |  | 10.11.5.15 |  | 大华 | DH-IPC-HDBW8239E-Z
1122 |  | 北3 | (北3)员工餐厅热厨-5 | 弱电 | 高清1080P半球 | CC-2-3F-05 | 1 |  |  | 10.11.5.16 |  | 大华 | DH-IPC-HDBW8239E-Z
1123 |  | 北3 | (北3)北侧厨房区走道-1 | 弱电 | 高清1080P半球 | CC-2-3F-06 | 1 |  |  | 10.11.5.17 |  | 大华 | DH-IPC-HDBW8239E-Z
1124 |  | 北3 | (北3)北侧厨房区走道-2 | 弱电 | 高清1080P半球（人脸抓拍） | CC-2-3F-07 | 1 |  |  | 10.11.5.18 |  | 大华 | DH-IPC-HDBW8249E-ZRL
1125 |  | 北3 | (北3)北侧厨房区走道-3 | 弱电 | 高清1080P半球 | CC-2-3F-08 | 1 |  |  | 10.11.5.19 |  | 大华 | DH-IPC-HDBW8239E-Z
1126 |  | 北3 | (北3)北侧卫生间外 | 弱电 | 高清1080P半球（人脸抓拍） | CC-2-3F-09 | 1 |  |  | 10.11.5.20 |  | 大华 | DH-IPC-HDBW8249E-ZRL
1127 |  | 北3 | (北3)FS3合用前室-1 | 弱电 | 高清1080P半球 | CC-2-3F-10 | 1 |  |  | 10.11.5.21 |  | 大华 | DH-IPC-HDBW8239E-Z
1128 |  | 北3 | (北3)FS3合用前室-2 | 弱电 | 高清1080P半球 | CC-2-3F-11 | 1 |  |  | 10.11.5.22 |  | 大华 | DH-IPC-HDBW8239E-Z
1129 |  | 北3 | (北3)北侧空调机房外 | 弱电 | 高清1080P半球 | CC-2-3F-12 | 1 |  |  | 10.11.5.23 |  | 大华 | DH-IPC-HDBW8239E-Z
1130 |  | 北3 | (北3)FS3合用前室外 | 弱电 | 高清1080P半球（人脸抓拍） | CC-2-3F-13 | 1 |  |  | 10.11.5.24 |  | 大华 | DH-IPC-HDBW8249E-ZRL
1131 |  | 北3 | (北3)ST3前室 | 弱电 | 高清1080P半球（人脸抓拍） | CC-2-3F-14 | 1 |  |  | 10.11.5.25 |  | 大华 | DH-IPC-HDBW8249E-ZRL
1132 |  | 北3 | (北3)北侧电梯厅 | 弱电 | 高清1080P半球（人脸抓拍） | CC-2-3F-15 | 1 |  |  | 10.11.5.26 |  | 大华 | DH-IPC-HDBW8249E-ZRL
1133 |  | 北3 | (北3)西侧走道 | 弱电 | 高清1080P半球 | CC-2-3F-16 | 1 |  |  | 10.11.5.27 |  | 大华 | DH-IPC-HDBW8239E-Z
1134 |  | 北3 | (北3)自动扶梯 | 弱电 | 高清1080P半球（人脸抓拍） | CC-2-3F-17 | 1 |  |  | 10.11.5.28 |  | 大华 | DH-IPC-HDBW8249E-ZRL
1135 |  | 北3 | (北3)操作区-1 | 弱电 | 高清1080P半球 | CC-2-3F-18 | 1 |  |  | 10.11.5.29 |  | 大华 | DH-IPC-HDBW8239E-Z
1136 |  | 北3 | (北3)操作区-2 | 弱电 | 高清1080P半球 | CC-2-3F-19 | 1 |  |  | 10.11.5.30 |  | 大华 | DH-IPC-HDBW8239E-Z
1137 |  | 北3 | (北3)取餐区-1 | 弱电 | 高清1080P半球 | CC-2-3F-20 | 1 |  |  | 10.11.5.31 |  | 大华 | DH-IPC-HDBW8239E-Z
1138 |  | 北3 | (北3)取餐区-2 | 弱电 | 高清1080P半球 | CC-2-3F-21 | 1 |  |  | 10.11.5.32 |  | 大华 | DH-IPC-HDBW8239E-Z
1139 |  | 北3 | (北3)操作区-3 | 弱电 | 高清1080P半球 | CC-2-3F-22 | 1 |  |  | 10.11.5.33 |  | 大华 | DH-IPC-HDBW8239E-Z
1140 |  | 北3 | (北3)操作区-4 | 弱电 | 高清1080P半球 | CC-2-3F-23 | 1 |  |  | 10.11.5.34 |  | 大华 | DH-IPC-HDBW8239E-Z
1141 |  | 北3 | (北3)员工餐厅-1 | 弱电 | 高清1080P半球 | CC-2-3F-24 | 1 |  |  | 10.11.5.35 |  | 大华 | DH-IPC-HDBW8239E-Z
1142 |  | 北3 | (北3)员工餐厅-2 | 弱电 | 高清1080P半球 | CC-2-3F-25 | 1 |  |  | 10.11.5.36 |  | 大华 | DH-IPC-HDBW8239E-Z
1143 |  | 北4 | (北4)北侧露台-1 | 弱电 | 高清1080P半球 | CC-2-4F-01 | 1 |  |  | 10.11.5.37 |  | 大华 | DH-IPC-HDBW8239E-Z
1144 |  | 北4 | (北4)电梯厅-1 | 弱电 | 高清1080P半球 | CC-2-4F-02 | 1 |  |  | 10.11.5.38 |  | 大华 | DH-IPC-HDBW8239E-Z
1145 |  | 北4 | (北4)自动扶梯-1 | 弱电 | 高清1080P半球（人脸抓拍） | CC-2-4F-03 | 1 |  |  | 10.11.5.39 |  | 大华 | DH-IPC-HDBW8249E-ZRL
1146 |  | 北4 | (北4)北侧走道-1 | 弱电 | 高清1080P半球（人脸抓拍） | CC-2-4F-04 | 1 |  |  | 10.11.5.40 |  | 大华 | DH-IPC-HDBW8249E-ZRL
1147 |  | 北4 | (北4)电梯厅-2 | 弱电 | 高清1080P半球（人脸抓拍） | CC-2-4F-05 | 1 |  |  | 10.11.5.41 |  | 大华 | DH-IPC-HDBW8249E-ZRL
1148 |  | 北4 | (北4)FS3合用前室 | 弱电 | 高清1080P半球 | CC-2-4F-06 | 1 |  |  | 10.11.5.42 |  | 大华 | DH-IPC-HDBW8239E-Z
1149 |  | 北4 | (北4)北侧走道-2 | 弱电 | 高清1080P半球（人脸抓拍） | CC-2-4F-07 | 1 |  |  | 10.11.5.43 |  | 大华 | DH-IPC-HDBW8249E-ZRL
1150 |  | 北4 | (北4)北侧走道-3 | 弱电 | 高清1080P半球（人脸抓拍） | CC-2-4F-08 | 1 |  |  | 10.11.5.44 |  | 大华 | DH-IPC-HDBW8249E-ZRL
1151 |  | 北4 | (北4)北侧备餐间 | 弱电 | 高清1080P半球 | CC-2-4F-09 | 1 |  |  | 10.11.5.45 |  | 大华 | DH-IPC-HDBW8239E-Z
1152 |  | 北4 | (北4)强弱电间-1 | 弱电 | 高清1080P半球 | CC-2-4F-10 | 1 |  |  | 10.11.5.46 |  | 大华 | DH-IPC-HDBW8239E-Z
1153 |  | 北4 | (北4)北侧走道-4 | 弱电 | 高清1080P半球（人脸抓拍） | CC-2-4F-11 | 1 |  |  | 10.11.5.47 |  | 大华 | DH-IPC-HDBW8249E-ZRL
1154 |  | 北4 | (北4)强弱电间-2 | 弱电 | 高清1080P半球 | CC-2-4F-12 | 1 |  |  | 10.11.5.48 |  | 大华 | DH-IPC-HDBW8239E-Z
1155 |  | 北4 | (北4)北侧露台-2 | 弱电 | 高清1080P半球 | CC-2-4F-13 | 1 |  |  | 10.11.5.49 |  | 大华 | DH-IPC-HDBW8239E-Z
1156 |  | 北4 | (北4)东侧露台-1 | 弱电 | 高清1080P半球 | CC-2-4F-14 | 1 |  |  | 10.11.5.50 |  | 大华 | DH-IPC-HDBW8239E-Z
1157 |  | 北4 | (北4)东侧露台-2 | 弱电 | 高清1080P半球 | CC-2-4F-15 | 1 |  |  | 10.11.5.51 |  | 大华 | DH-IPC-HDBW8239E-Z
1158 |  | 北4 | (北4)培训中心开放交流区-1 | 弱电 | 高清1080P半球 | CC-2-4F-16 | 1 |  |  | 10.11.5.52 |  | 大华 | DH-IPC-HDBW8239E-Z
1159 |  | 北4 | (北4)培训中心开放交流区-2 | 弱电 | 高清1080P半球 | CC-2-4F-17 | 1 |  |  | 10.11.5.53 |  | 大华 | DH-IPC-HDBW8239E-Z
1160 |  | 北4 | (北4)培训中心开放交流区-3 | 弱电 | 高清1080P半球 | CC-2-4F-18 | 1 |  |  | 10.11.5.54 |  | 大华 | DH-IPC-HDBW8239E-Z
1161 |  | 北4 | (北4)培训中心开放交流区-4 | 弱电 | 高清1080P半球 | CC-2-4F-19 | 1 |  |  | 10.11.5.55 |  | 大华 | DH-IPC-HDBW8239E-Z
1162 |  | 北4 | (北4)前台接待区-1 | 弱电 | 高清1080P半球 | CC-2-4F-20 | 1 |  |  | 10.11.5.56 |  | 大华 | DH-IPC-HDBW8239E-Z
1163 |  | 北4 | (北4)前台接待区-2 | 弱电 | 高清1080P半球（人脸抓拍） | CC-2-4F-21 | 1 |  |  | 10.11.5.57 |  | 大华 | DH-IPC-HDBW8249E-ZRL
1164 |  | 北4 | (北4)西侧走道-1 | 弱电 | 高清1080P半球 | CC-2-4F-22 | 1 |  |  | 10.11.5.58 |  | 大华 | DH-IPC-HDBW8239E-Z
1165 |  | 北4 | (北4)西侧走道-2 | 弱电 | 高清1080P半球 | CC-2-4F-23 | 1 |  |  | 10.11.5.59 |  | 大华 | DH-IPC-HDBW8239E-Z
1166 |  | 北4 | (北4)自动扶梯-2 | 弱电 | 高清1080P半球（人脸抓拍） | CC-2-4F-24 | 1 |  |  | 10.11.5.60 |  | 大华 | DH-IPC-HDBW8249E-ZRL
1167 |  | 北4 | (北4)咖啡厅（北）外 | 弱电 | 高清1080P半球 | CC-2-4F-25 | 1 |  |  | 10.11.5.61 |  | 大华 | DH-IPC-HDBW8239E-Z
1168 |  | 北4 | (北4)咖啡厅（北） | 弱电 | 高清1080P半球 | CC-2-4F-26 | 1 |  |  | 10.11.5.62 |  | 大华 | DH-IPC-HDBW8239E-Z
1169 |  | 北4 | (北4)连廊闸机 | 弱电 | 高清1080P半球 | CC-2-4F-27 | 1 |  |  | 10.11.5.63 |  | 大华 | DH-IPC-HDBW8239E-Z
1170 |  | 北5 | (北5)自动扶梯-1 | 弱电 | 高清1080P半球（人脸抓拍） | CC-2-5F-05 | 1 |  |  | 10.11.5.68 |  | 大华 | DH-IPC-HDBW8249E-ZRL
1171 |  | 北5 | (北5)自动扶梯-2 | 弱电 | 高清1080P半球 | CC-2-5F-06 | 1 |  |  | 10.11.5.69 |  | 大华 | DH-IPC-HDBW8239E-Z
1172 |  | 北5 | (北5)电梯厅外 | 弱电 | 高清1080P半球 | CC-2-5F-07 | 1 |  |  | 10.11.5.70 |  | 大华 | DH-IPC-HDBW8239E-Z
1173 |  | 北5 | (北5)FS3合用前室外-1 | 弱电 | 高清1080P半球（人脸抓拍） | CC-2-5F-08 | 1 |  |  | 10.11.5.71 |  | 大华 | DH-IPC-HDBW8249E-ZRL
1174 |  | 北5 | (北5)FS3合用前室 | 弱电 | 高清1080P半球 | CC-2-5F-09 | 1 |  |  | 10.11.5.72 |  | 大华 | DH-IPC-HDBW8239E-Z
1175 |  | 北5 | (北5)北侧卫生间外 | 弱电 | 高清1080P半球（人脸抓拍） | CC-2-5F-10 | 1 |  |  | 10.11.5.73 |  | 大华 | DH-IPC-HDBW8249E-ZRL
1176 |  | 北5 | (北5)FS3合用前室外-2 | 弱电 | 高清1080P半球（人脸抓拍） | CC-2-5F-11 | 1 |  |  | 10.11.5.74 |  | 大华 | DH-IPC-HDBW8249E-ZRL
1177 |  | 北5 | (北5)ST3前室 | 弱电 | 高清1080P半球（人脸抓拍） | CC-2-5F-12 | 1 |  |  | 10.11.5.75 |  | 大华 | DH-IPC-HDBW8249E-ZRL
1178 |  | 北5 | (北5)强弱电间 | 弱电 | 高清1080P半球 | CC-2-5F-13 | 1 |  |  | 10.11.5.76 |  | 大华 | DH-IPC-HDBW8239E-Z
1179 |  | 北5 | (北5)ST4前室-1 | 弱电 | 高清1080P半球（人脸抓拍） | CC-2-5F-14 | 1 |  |  | 10.11.5.77 |  | 大华 | DH-IPC-HDBW8249E-ZRL
1180 |  | 北5 | (北5)ST4前室-2 | 弱电 | 高清1080P半球（人脸抓拍） | CC-2-5F-15 | 1 |  |  | 10.11.5.78 |  | 大华 | DH-IPC-HDBW8249E-ZRL
1181 |  | 北5 | (北5)ST10入口 | 弱电 | 高清1080P半球 | CC-2-5F-16 | 1 |  |  | 10.11.5.79 |  | 大华 | DH-IPC-HDBW8239E-Z
1182 |  | 北5 | (北5)多功能厅入口-1 | 弱电 | 高清1080P半球 | CC-2-5F-17 | 1 |  |  | 10.11.5.80 |  | 大华 | DH-IPC-HDBW8239E-Z
1183 |  | 北5 | (北5)多功能厅入口-2 | 弱电 | 高清1080P半球 | CC-2-5F-18 | 1 |  |  | 10.11.5.81 |  | 大华 | DH-IPC-HDBW8239E-Z
1184 |  | 北5 | (北5)前厅 | 弱电 | 高清1080P半球 | CC-2-5F-21 | 1 |  |  | 10.11.5.84 |  | 大华 | DH-IPC-HDBW8239E-Z
1185 |  | 北5 | (北5)衣帽间 | 弱电 | 高清1080P半球 | CC-2-5F-22 | 1 |  |  | 10.11.5.85 |  | 大华 | DH-IPC-HDBW8239E-Z
1186 |  | 北6 | (北6)ST3 | 弱电 | 高清1080P半球（人脸抓拍） | CC-2-6F-23 | 1 |  |  | 10.11.5.86 |  | 大华 | DH-IPC-HDBW8249E-ZRL
1187 |  | 北6 | (北6)ST4 | 弱电 | 高清1080P半球（人脸抓拍） | CC-2-6F-24 | 1 |  |  | 10.11.5.87 |  | 大华 | DH-IPC-HDBW8249E-ZRL
1188 |  | 北7 | (北7)北裙楼楼顶全景 | 弱电 | 室外一体化全景相机 | CC-2-7F-01 | 1 |  |  | 10.11.5.89 |  | 大华 | DH-IPC-PFW8808-A180
1189 |  | 北B1 | (北B1)运营商手机覆盖机房外 | 弱电 | 高清1080P半球 | CC-2-B1F-01 | 1 |  |  | 10.11.5.90 |  | 大华 | DH-IPC-HDBW8239E-Z
1190 |  | 北B1 | (北B1)北侧工程办公室外 | 弱电 | 高清1080P半球 | CC-2-B1F-02 | 1 |  |  | 10.11.5.91 |  | 大华 | DH-IPC-HDBW8239E-Z
1191 |  | 北B1 | (北B1)北侧保洁办公室外 | 弱电 | 高清1080P半球 | CC-2-B1F-03 | 1 |  |  | 10.11.5.92 |  | 大华 | DH-IPC-HDBW8239E-Z
1192 |  | 北B1 | (北B1)员工餐厅-1 | 弱电 | 高清1080P半球 | CC-2-B1F-04 | 1 |  |  | 10.11.5.93 |  | 大华 | DH-IPC-HDBW8239E-Z
1193 |  | 北B1 | (北B1)员工餐厅-2 | 弱电 | 高清1080P半球 | CC-2-B1F-05 | 1 |  |  | 10.11.5.94 |  | 大华 | DH-IPC-HDBW8239E-Z
1194 |  | 北B1 | (北B1)员工餐厅-3 | 弱电 | 高清1080P半球 | CC-2-B1F-06 | 1 |  |  | 10.11.5.95 |  | 大华 | DH-IPC-HDBW8239E-Z
1195 |  | 北B1 | (北B1)员工餐厅-4 | 弱电 | 高清1080P半球 | CC-2-B1F-07 | 1 |  |  | 10.11.5.96 |  | 大华 | DH-IPC-HDBW8239E-Z
1196 |  | 北B1 | (北B1)员工餐厅西侧入口 | 弱电 | 高清1080P半球 | CC-2-B1F-08 | 1 |  |  | 10.11.5.97 |  | 大华 | DH-IPC-HDBW8239E-Z
1197 |  | 北B1 | (北B1)员工餐厅外走道-1 | 弱电 | 高清1080P半球 | CC-2-B1F-09 | 1 |  |  | 10.11.5.98 |  | 大华 | DH-IPC-HDBW8239E-Z
1198 |  | 北B1 | (北B1)FS3合用前室外 | 弱电 | 高清1080P半球（人脸抓拍） | CC-2-B1F-10 | 1 |  |  | 10.11.5.99 |  | 大华 | DH-IPC-HDBW8249E-ZRL
1199 |  | 北B1 | (北B1)员工餐厅外走道-2 | 弱电 | 高清1080P半球 | CC-2-B1F-11 | 1 |  |  | 10.11.5.100 |  | 大华 | DH-IPC-HDBW8239E-Z
1200 |  | 北B1 | (北B1)北侧茶水间外-1 | 弱电 | 高清1080P半球 | CC-2-B1F-12 | 1 |  |  | 10.11.5.101 |  | 大华 | DH-IPC-HDBW8239E-Z
1201 |  | 北B1 | (北B1)北侧茶水间外-2 | 弱电 | 高清1080P半球 | CC-2-B1F-13 | 1 |  |  | 10.11.5.102 |  | 大华 | DH-IPC-HDBW8239E-Z
1202 |  | 北B1 | (北B1)档案库北侧走道-1 | 弱电 | 高清1080P半球 | CC-2-B1F-14 | 1 |  |  | 10.11.5.103 |  | 大华 | DH-IPC-HDBW8239E-Z
1203 |  | 北B1 | (北B1)档案库北侧走道-2 | 弱电 | 高清1080P半球 | CC-2-B1F-15 | 1 |  |  | 10.11.5.104 |  | 大华 | DH-IPC-HDBW8239E-Z
1204 |  | 北B1 | (北B1)FS3合用前室-1 | 弱电 | 高清1080P半球 | CC-2-B1F-16 | 1 |  |  | 10.11.5.105 |  | 大华 | DH-IPC-HDBW8239E-Z
1205 |  | 北B1 | (北B1)FS3合用前室-2 | 弱电 | 高清1080P半球 | CC-2-B1F-17 | 1 |  |  | 10.11.5.106 |  | 大华 | DH-IPC-HDBW8239E-Z
1206 |  | 北B1 | (北B1)档案库北侧走道-3 | 弱电 | 高清1080P半球（人脸抓拍） | CC-2-B1F-18 | 1 |  |  | 10.11.5.107 |  | 大华 | DH-IPC-HDBW8249E-ZRL
1207 |  | 北B1 | (北B1)强弱电间 | 弱电 | 高清1080P半球 | CC-2-B1F-19 | 1 |  |  | 10.11.5.108 |  | 大华 | DH-IPC-HDBW8239E-Z
1208 |  | 北B1 | (北B1)ST4前室 | 弱电 | 高清1080P半球（人脸抓拍） | CC-2-B1F-20 | 1 |  |  | 10.11.5.109 |  | 大华 | DH-IPC-HDBW8249E-ZRL
1209 |  | 北B1 | (北B1)档案库北侧走道-4 | 弱电 | 高清1080P半球 | CC-2-B1F-21 | 1 |  |  | 10.11.5.110 |  | 大华 | DH-IPC-HDBW8239E-Z
1210 |  | 北B1 | (北B1)档案库东侧走道 | 弱电 | 高清1080P半球 | CC-2-B1F-22 | 1 |  |  | 10.11.5.111 |  | 大华 | DH-IPC-HDBW8239E-Z
1211 |  | 北B1 | (北B1)电梯厅 | 弱电 | 高清1080P半球（人脸抓拍） | CC-2-B1F-23 | 1 |  |  | 10.11.5.112 |  | 大华 | DH-IPC-HDBW8249E-ZRL
1212 |  | 北B1 | (北B1)档案库西侧公共走道 | 弱电 | 高清1080P半球 | CC-2-B1F-24 | 1 |  |  | 10.11.5.113 |  | 大华 | DH-IPC-HDBW8239E-Z
1213 |  | 北B1 | (北B1)档案库西侧公共走道 | 弱电 | 高清1080P半球（人脸抓拍） | CC-2-B1F-25 | 1 |  |  | 10.11.5.114 |  | 大华 | DH-IPC-HDBW8249E-ZRL
1214 |  | 北B2 | (北B2)1F-B2坡道-1 | 弱电 | 室外高清1080P枪机 | CC-2-B2F-26 | 1 |  |  | 10.11.5.115 |  | 大华 | DH-IPC-HF952
1215 |  | 北B2 | (北B2)1F-B2坡道-2 | 弱电 | 室外高清1080P枪机 | CC-2-B2F-27 | 1 |  |  | 10.11.5.116 |  | 大华 | DH-IPC-HF952
1216 |  | 北B2 | (北B2)1F-B2坡道-3 | 弱电 | 室外高清1080P枪机 | CC-2-B2F-28 | 1 |  |  | 10.11.5.117 |  | 大华 | DH-IPC-HF952
1217 |  | 北B2 | (北B2)北侧厨房-1 | 弱电 | 高清1080P半球 | CC-2-B2F-29 | 1 |  |  | 10.11.5.118 |  | 大华 | DH-IPC-HDBW8239E-Z
1218 |  | 北B2 | (北B2)北侧厨房-2 | 弱电 | 高清1080P半球 | CC-2-B2F-30 | 1 |  |  | 10.11.5.119 |  | 大华 | DH-IPC-HDBW8239E-Z
1219 |  | 北B2 | (北B2)北侧蔬菜粗加工-1 | 弱电 | 高清1080P半球 | CC-2-B2F-31 | 1 |  |  | 10.11.5.120 |  | 大华 | DH-IPC-HDBW8239E-Z
1220 |  | 北B2 | (北B2)北侧蔬菜粗加工-2 | 弱电 | 高清1080P半球 | CC-2-B2F-32 | 1 |  |  | 10.11.5.121 |  | 大华 | DH-IPC-HDBW8239E-Z
1221 |  | 北B2 | (北B2)北侧蔬菜粗加工-3 | 弱电 | 高清1080P半球 | CC-2-B2F-33 | 1 |  |  | 10.11.5.122 |  | 大华 | DH-IPC-HDBW8239E-Z
1222 |  | 北B2 | (北B2)北侧蔬菜粗加工-4 | 弱电 | 高清1080P半球 | CC-2-B2F-34 | 1 |  |  | 10.11.5.123 |  | 大华 | DH-IPC-HDBW8239E-Z
1223 |  | 北B2 | (北B2)北侧厨房区走道 | 弱电 | 高清1080P半球 | CC-2-B2F-35 | 1 |  |  | 10.11.5.124 |  | 大华 | DH-IPC-HDBW8239E-Z
1224 |  | 北B2 | (北B2)北侧点心间-1 | 弱电 | 高清1080P半球 | CC-2-B2F-36 | 1 |  |  | 10.11.5.125 |  | 大华 | DH-IPC-HDBW8239E-Z
1225 |  | 北B2 | (北B2)北侧点心间-2 | 弱电 | 高清1080P半球 | CC-2-B2F-37 | 1 |  |  | 10.11.5.126 |  | 大华 | DH-IPC-HDBW8239E-Z
1226 |  | 北B2 | (北B2)北侧点心间-3 | 弱电 | 高清1080P半球 | CC-2-B2F-38 | 1 |  |  | 10.11.5.127 |  | 大华 | DH-IPC-HDBW8239E-Z
1227 |  | 北B2 | (北B2)北侧点心间-4 | 弱电 | 高清1080P半球 | CC-2-B2F-39 | 1 |  |  | 10.11.5.128 |  | 大华 | DH-IPC-HDBW8239E-Z
1228 |  | 北B2 | (北B2)北侧食品留样室 | 弱电 | 高清1080P半球 | CC-2-B2F-40 | 1 |  |  | 10.11.5.129 |  | 大华 | DH-IPC-HDBW8239E-Z
1229 |  | 北B2 | (北B2)北侧荤菜粗加工-1 | 弱电 | 高清1080P半球 | CC-2-B2F-41 | 1 |  |  | 10.11.5.130 |  | 大华 | DH-IPC-HDBW8239E-Z
1230 |  | 北B2 | (北B2)北侧荤菜粗加工-2 | 弱电 | 高清1080P半球 | CC-2-B2F-42 | 1 |  |  | 10.11.5.131 |  | 大华 | DH-IPC-HDBW8239E-Z
1231 |  | 北B2 | (北B2)北侧厨房区走道-1 | 弱电 | 高清1080P半球 | CC-2-B2F-43 | 1 |  |  | 10.11.5.132 |  | 大华 | DH-IPC-HDBW8239E-Z
1232 |  | 北B2 | (北B2)北侧厨房区走道-2 | 弱电 | 高清1080P半球 | CC-2-B2F-44 | 1 |  |  | 10.11.5.133 |  | 大华 | DH-IPC-HDBW8239E-Z
1233 |  | 北B2 | (北B2)北侧厨房区走道-3 | 弱电 | 高清1080P半球 | CC-2-B2F-45 | 1 |  |  | 10.11.5.134 |  | 大华 | DH-IPC-HDBW8239E-Z
1234 |  | 北B2 | (北B2)北侧厨房区走道-4 | 弱电 | 高清1080P半球（人脸抓拍） | CC-2-B2F-46 | 1 |  |  | 10.11.5.135 |  | 大华 | DH-IPC-HDBW8249E-ZRL
1235 |  | 北B2 | (北B2)北侧荤菜粗加工入口 | 弱电 | 高清1080P半球 | CC-2-B2F-47 | 1 |  |  | 10.11.5.136 |  | 大华 | DH-IPC-HDBW8239E-Z
1236 |  | 北B2 | (北B2)北侧仓库入口 | 弱电 | 高清1080P半球 | CC-2-B2F-48 | 1 |  |  | 10.11.5.137 |  | 大华 | DH-IPC-HDBW8239E-Z
1237 |  | 北B2 | (北B2)北侧厨房区走道-5 | 弱电 | 高清1080P半球 | CC-2-B2F-49 | 1 |  |  | 10.11.5.138 |  | 大华 | DH-IPC-HDBW8239E-Z
1238 |  | 北B2 | (北B2)北侧厨房区走道-6 | 弱电 | 高清1080P半球（人脸抓拍） | CC-2-B2F-50 | 1 |  |  | 10.11.5.139 |  | 大华 | DH-IPC-HDBW8249E-ZRL
1239 |  | 北B2 | (北B2)FS3合用前室-1 | 弱电 | 高清1080P半球 | CC-2-B2F-51 | 1 |  |  | 10.11.5.140 |  | 大华 | DH-IPC-HDBW8239E-Z
1240 |  | 北B2 | (北B2)FS3合用前室-2 | 弱电 | 高清1080P半球 | CC-2-B2F-52 | 1 |  |  | 10.11.5.141 |  | 大华 | DH-IPC-HDBW8239E-Z
1241 |  | 北B2 | (北B2)北侧门厅 | 弱电 | 高清1080P半球（人脸抓拍） | CC-2-B2F-53 | 1 |  |  | 10.11.5.142 |  | 大华 | DH-IPC-HDBW8249E-ZRL
1242 |  | 北B2 | (北B2)北侧后勤走道 | 弱电 | 室外高清1080P枪机（人脸抓拍） | CC-2-B2F-54 | 1 |  |  | 10.11.5.143 |  | 大华 | DH-SH-HF-9828P-I
1243 |  | 北B2 | (北B2)北侧装卸平台-1 | 弱电 | 室外高清1080P枪机 | CC-2-B2F-55 | 1 |  |  | 10.11.5.144 |  | 大华 | DH-IPC-HF952
1244 |  | 北B2 | (北B2)北侧装卸平台-2 | 弱电 | 室外高清1080P枪机 | CC-2-B2F-56 | 1 |  |  | 10.11.5.145 |  | 大华 | DH-IPC-HF952
1245 |  | 北B2 | (北B2)北侧装卸平台-3 | 弱电 | 高清1080P半球 | CC-2-B2F-57 | 1 |  |  | 10.11.5.146 |  | 大华 | DH-IPC-HDBW8239E-Z
1246 |  | 北B2 | (北B2)北侧装卸平台-4 | 弱电 | 室外高清1080P枪机 | CC-2-B2F-58 | 1 |  |  | 10.11.5.147 |  | 大华 | DH-IPC-HF952
1247 |  | 北B2 | (北B2)北侧前室 | 弱电 | 高清1080P半球（人脸抓拍） | CC-2-B2F-59 | 1 |  |  | 10.11.5.148 |  | 大华 | DH-IPC-HDBW8249E-ZRL
1248 |  | 北B2 | (北B2)停车场 | 弱电 | 室外高清1080P枪机 | CC-2-B2F-60 | 1 |  |  | 10.11.5.149 |  | 大华 | DH-IPC-HF952
1249 |  | 北B2 | (北B2)B2-B3坡道入口-1 | 弱电 | 室外高清1080P枪机 | CC-2-B2F-61 | 1 |  |  | 10.11.5.150 |  | 大华 | DH-IPC-HF952
1250 |  | 北B2 | (北B2)B2-B3坡道入口-2 | 弱电 | 室外高清1080P枪机 | CC-2-B2F-62 | 1 |  |  | 10.11.5.151 |  | 大华 | DH-IPC-HF952
1251 |  | 北B2 | (北B2)B2-B3坡道入口-3 | 弱电 | 室外高清1080P枪机 | CC-2-B2F-63 | 1 |  |  | 10.11.5.152 |  | 大华 | DH-IPC-HF952
1252 |  | 北B2 | (北B2)北侧门厅入口处 | 弱电 | 室外高清1080P枪机 | CC-2-B2F-64 | 1 |  |  | 10.11.5.153 |  | 大华 | DH-IPC-HF952
1253 |  | 北B2 | (北B2)1F-B2坡道入口球机 | 弱电 | 室内1080P高速智能球 | CC-2-B2F-65 | 1 |  |  | 10.11.5.154 |  | 大华 | DH-SH-SD9D20T-HNI
1254 |  | 北B2 | (北B2)1F-B2坡道入口 | 弱电 | 室外高清1080P枪机 | CC-2-B2F-66 | 1 |  |  | 10.11.5.155 |  | 大华 | DH-IPC-HF952
1255 |  | 北B2 | (北B2)塔楼-裙楼车道 | 弱电 | 室外高清1080P枪机 | CC-2-B2F-67 | 1 |  |  | 10.11.5.156 |  | 大华 | DH-IPC-HF952
1256 |  | 北B3 | (北B3)B2-B3坡道-1 | 弱电 | 室外高清1080P枪机 | CC-2-B3F-01 | 1 |  |  | 10.11.5.157 |  | 大华 | DH-IPC-HF952
1257 |  | 北B3 | (北B3)B2-B3坡道-2 | 弱电 | 室外高清1080P枪机 | CC-2-B3F-02 | 1 |  |  | 10.11.5.158 |  | 大华 | DH-IPC-HF952
1258 |  | 北B3 | (北B3)B2-B3坡道-3 | 弱电 | 室外高清1080P枪机 | CC-2-B3F-03 | 1 |  |  | 10.11.5.159 |  | 大华 | DH-IPC-HF952
1259 |  | 北B3 | (北B3)B2-B3坡道入口-1 | 弱电 | 室外高清1080P枪机 | CC-2-B3F-04 | 1 |  |  | 10.11.5.160 |  | 大华 | DH-IPC-HF952
1260 |  | 北B3 | (北B3)B2-B3坡道入口球机 | 弱电 | 室内1080P高速智能球 | CC-2-B3F-05 | 1 |  |  | 10.11.5.161 |  | 大华 | DH-SH-SD9D20T-HNI
1261 |  | 北B3 | (北B3)B2-B3坡道入口-2 | 弱电 | 室外高清1080P枪机 | CC-2-B3F-06 | 1 |  |  | 10.11.5.162 |  | 大华 | DH-IPC-HF952
1262 |  | 北B3 | (北B3)FS4合用前室北 | 弱电 | 室外高清1080P枪机（人脸抓拍） | CC-2-B3F-07 | 1 |  |  | 10.11.5.163 |  | 大华 | DH-SH-HF-9828P-I
1263 |  | 北B3 | (北B3)FS4合用前室-1 | 弱电 | 高清1080P半球 | CC-2-B3F-08 | 1 |  |  | 10.11.5.164 |  | 大华 | DH-IPC-HDBW8239E-Z
1264 |  | 北B3 | (北B3)FS4合用前室-2 | 弱电 | 高清1080P半球 | CC-2-B3F-09 | 1 |  |  | 10.11.5.165 |  | 大华 | DH-IPC-HDBW8239E-Z
1265 |  | 北B3 | (北B3)北侧车库进风机房外 | 弱电 | 室外高清1080P枪机 | CC-2-B3F-10 | 1 |  |  | 10.11.5.166 |  | 大华 | DH-IPC-HF952
1266 |  | 北B3 | (北B3)FS4合用前室南-1 | 弱电 | 室外高清1080P枪机 | CC-2-B3F-11 | 1 |  |  | 10.11.5.167 |  | 大华 | DH-IPC-HF952
1267 |  | 北B3 | (北B3)FS4合用前室南-2 | 弱电 | 室外高清1080P枪机（人脸抓拍） | CC-2-B3F-12 | 1 |  |  | 10.11.5.168 |  | 大华 | DH-SH-HF-9828P-I
1268 |  | 北B3 | (北B3)B3-B4坡道入口-1 | 弱电 | 室外高清1080P枪机 | CC-2-B3F-13 | 1 |  |  | 10.11.5.169 |  | 大华 | DH-IPC-HF952
1269 |  | 北B3 | (北B3)ST4南前室外 | 弱电 | 室外高清1080P枪机（人脸抓拍） | CC-2-B3F-14 | 1 |  |  | 10.11.5.170 |  | 大华 | DH-SH-HF-9828P-I
1270 |  | 北B3 | (北B3)B3-B4坡道入口-2 | 弱电 | 室外高清1080P枪机 | CC-2-B3F-15 | 1 |  |  | 10.11.5.171 |  | 大华 | DH-IPC-HF952
1271 |  | 北B3 | (北B3)B3-B4坡道入口-3 | 弱电 | 室外高清1080P枪机 | CC-2-B3F-16 | 1 |  |  | 10.11.5.172 |  | 大华 | DH-IPC-HF952
1272 |  | 北B3 | (北B3)北侧门厅 | 弱电 | 高清1080P半球（人脸抓拍） | CC-2-B3F-17 | 1 |  |  | 10.11.5.173 |  | 大华 | DH-IPC-HDBW8249E-ZRL
1273 |  | 北B3 | (北B3)门厅西侧车道 | 弱电 | 室外高清1080P枪机 | CC-2-B3F-18 | 1 |  |  | 10.11.5.174 |  | 大华 | DH-IPC-HF952
1274 |  | 北B3 | (北B3)门厅外 | 弱电 | 室外高清1080P枪机 | CC-2-B3F-19 | 1 |  |  | 10.11.5.175 |  | 大华 | DH-IPC-HF952
1275 |  | 北B3 | (北B3)塔楼-裙楼车道 | 弱电 | 室外高清1080P枪机 | CC-2-B3F-20 | 1 |  |  | 10.11.5.176 |  | 大华 | DH-IPC-HF952
1276 |  | 北B4 | (北B4)B3-B4坡道入口-1 | 弱电 | 室外高清1080P枪机 | CC-2-B4F-21 | 1 |  |  | 10.11.5.177 |  | 大华 | DH-IPC-HF952
1277 |  | 北B4 | (北B4)B3-B4坡道入口-2 | 弱电 | 室外高清1080P枪机 | CC-2-B4F-22 | 1 |  |  | 10.11.5.178 |  | 大华 | DH-IPC-HF952
1278 |  | 北B4 | (北B4)B3-B4坡道 | 弱电 | 室外高清1080P枪机 | CC-2-B4F-23 | 1 |  |  | 10.11.5.179 |  | 大华 | DH-IPC-HF952
1279 |  | 北B4 | (北B4)B3-B4坡道入口-3 | 弱电 | 室外高清1080P枪机 | CC-2-B4F-24 | 1 |  |  | 10.11.5.180 |  | 大华 | DH-IPC-HF952
1280 |  | 北B4 | (北B4)B3-B4坡道入口球机 | 弱电 | 室内1080P高速智能球 | CC-2-B4F-25 | 1 |  |  | 10.11.5.181 |  | 大华 | DH-SH-SD9D20T-HNI
1281 |  | 北B4 | (北B4)B3-B4坡道入口-4 | 弱电 | 室外高清1080P枪机 | CC-2-B4F-26 | 1 |  |  | 10.11.5.182 |  | 大华 | DH-IPC-HF952
1282 |  | 北B4 | (北B4)FS4合用前室北 | 弱电 | 室外高清1080P枪机（人脸抓拍） | CC-2-B4F-27 | 1 |  |  | 10.11.5.183 |  | 大华 | DH-SH-HF-9828P-I
1283 |  | 北B4 | (北B4)FS4合用前室-1 | 弱电 | 高清1080P半球 | CC-2-B4F-28 | 1 |  |  | 10.11.5.184 |  | 大华 | DH-IPC-HDBW8239E-Z
1284 |  | 北B4 | (北B4)FS4合用前室-2 | 弱电 | 高清1080P半球 | CC-2-B4F-29 | 1 |  |  | 10.11.5.185 |  | 大华 | DH-IPC-HDBW8239E-Z
1285 |  | 北B4 | (北B4)北侧车库进风机房外 | 弱电 | 室外高清1080P枪机 | CC-2-B4F-30 | 1 |  |  | 10.11.5.186 |  | 大华 | DH-IPC-HF952
1286 |  | 北B4 | (北B4)FS4合用前室南 | 弱电 | 室外高清1080P枪机（人脸抓拍） | CC-2-B4F-31 | 1 |  |  | 10.11.5.187 |  | 大华 | DH-SH-HF-9828P-I
1287 |  | 北B4 | (北B4)ST4南前室外 | 弱电 | 室外高清1080P枪机（人脸抓拍） | CC-2-B4F-32 | 1 |  |  | 10.11.5.188 |  | 大华 | DH-SH-HF-9828P-I
1288 |  | 北B4 | (北B4)裙房北芯筒 | 弱电 | 室外高清1080P枪机 | CC-2-B4F-33 | 1 |  |  | 10.11.5.189 |  | 大华 | DH-IPC-HF952
1289 |  | 北B4 | (北B4)隔油机房 | 弱电 | 室外高清1080P枪机 | CC-2-B4F-34 | 1 |  |  | 10.11.5.190 |  | 大华 | DH-IPC-HF952
1290 |  | 北B4 | (北B4)停车场东侧-1 | 弱电 | 室外高清1080P枪机 | CC-2-B4F-35 | 1 |  |  | 10.11.5.191 |  | 大华 | DH-IPC-HF952
1291 |  | 北B4 | (北B4)停车场东侧-2 | 弱电 | 室外高清1080P枪机 | CC-2-B4F-36 | 1 |  |  | 10.11.5.192 |  | 大华 | DH-IPC-HF952
1292 |  | 北B4 | (北B4)北侧门厅 | 弱电 | 高清1080P半球（人脸抓拍） | CC-2-B4F-37 | 1 |  |  | 10.11.5.193 |  | 大华 | DH-IPC-HDBW8249E-ZRL
1293 |  | 北B4 | (北B4)门厅西侧车道 | 弱电 | 室外高清1080P枪机 | CC-2-B4F-38 | 1 |  |  | 10.11.5.194 |  | 大华 | DH-IPC-HF952
1294 |  | 北B4 | (北B4)北侧门厅外 | 弱电 | 室外高清1080P枪机 | CC-2-B4F-39 | 1 |  |  | 10.11.5.195 |  | 大华 | DH-IPC-HF952
1295 |  | 北B4 | (北B4)塔楼-裙楼车道 | 弱电 | 室外高清1080P枪机 | CC-2-B4F-40 | 1 |  |  | 10.11.5.196 |  | 大华 | DH-IPC-HF952
1296 |  | 北门卫 | (北门卫)安检通道-1 | 弱电 | 高清1080P半球 | CC-2-AJ-01 | 1 |  |  | 10.11.5.197 |  | 大华 | DH-IPC-HDBW8239E-Z
1297 |  | 北门卫 | (北门卫)安检通道-2 | 弱电 | 高清1080P半球 | CC-2-AJ-02 | 1 |  |  | 10.11.5.198 |  | 大华 | DH-IPC-HDBW8239E-Z
1298 |  | 北门卫 | (北门卫)门厅-1 | 弱电 | 高清1080P半球 | CC-2-AJ-03 | 1 |  |  | 10.11.5.199 |  | 大华 | DH-IPC-HDBW8239E-Z
1299 |  | 北门卫 | (北门卫)门厅闸机 | 弱电 | 高清1080P半球（人脸抓拍） | CC-2-AJ-04 | 1 |  |  | 10.11.5.200 |  | 大华 | DH-IPC-HDBW8249E-ZRL
1300 |  | 北门卫 | (北门卫)制证-1 | 弱电 | 高清1080P半球 | CC-2-AJ-05 | 1 |  |  | 10.11.5.201 |  | 大华 | DH-IPC-HDBW8239E-Z
1301 |  | 北门卫 | (北门卫)门厅-2 | 弱电 | 高清1080P半球 | CC-2-AJ-06 | 1 |  |  | 10.11.5.202 |  | 大华 | DH-IPC-HDBW8239E-Z
1302 |  | 北门卫 | (北门卫)制证-2 | 弱电 | 高清1080P半球 | CC-2-AJ-07 | 1 |  |  | 10.11.5.203 |  | 大华 | DH-IPC-HDBW8239E-Z
1303 |  | 北门卫 | (北门卫)FS7合用前室 | 弱电 | 高清1080P半球（人脸抓拍） | CC-2-AJ-08 | 1 |  |  | 10.11.5.204 |  | 大华 | DH-IPC-HDBW8249E-ZRL
1304 |  | 北门卫 | (北门卫)门厅闸机 | 弱电 | 高清1080P半球（人脸抓拍） | CC-2-AJ-09 | 1 |  |  | 10.11.5.205 |  | 大华 | DH-IPC-HDBW8249E-ZRL
1305 |  | 北门卫 | (北门卫)北门卫外北侧走道 | 弱电 | 高清1080P半球 | CC-2-AJ-11 | 1 |  |  | 10.11.5.207 |  | 大华 | DH-IPC-HDBW8239E-Z
1306 |  | 北门卫 | (北门卫)北门卫东侧闸机-1 | 弱电 | 高清1080P半球（人脸抓拍） | CC-2-AJ-12 | 1 |  |  | 10.11.5.208 |  | 大华 | DH-IPC-HDBW8249E-ZRL
1307 |  | 北门卫 | (北门卫)北门卫东侧闸机-2 | 弱电 | 高清1080P半球（人脸抓拍） | CC-2-AJ-13 | 1 |  |  | 10.11.5.209 |  | 大华 | DH-IPC-HDBW8249E-ZRL
1308 |  | 北门卫 | (北门卫)北门卫外东侧走道 | 弱电 | 高清1080P半球 | CC-2-AJ-14 | 1 |  |  | 10.11.5.210 |  | 大华 | DH-IPC-HDBW8239E-Z
1309 |  | 北门卫 | (北门卫)北门车道-1 | 弱电 | 室外高清1080P枪机 | CC-2-AJ-15 | 1 |  |  | 10.11.5.211 |  | 大华 | DH-IPC-HF952
1310 |  | 北门卫 | (北门卫)北门车道-2 | 弱电 | 室外高清1080P枪机 | CC-2-AJ-16 | 1 |  |  | 10.11.5.212 |  | 大华 | DH-IPC-HF952
1311 |  | 南1 | (南1)电梯厅外-1 | 弱电 | 高清1080P半球（人脸抓拍） | CC-1-1F-01 | 1 |  |  | 10.11.5.213 |  | 大华 | DH-IPC-HDBW8249E-ZRL
1312 |  | 南1 | (南1)电梯厅外-2 | 弱电 | 高清1080P半球 | CC-1-1F-02 | 1 |  |  | 10.11.5.214 |  | 大华 | DH-IPC-HDBW8239E-Z
1313 |  | 南1 | (南1)电梯厅外-3 | 弱电 | 高清1080P半球 | CC-1-1F-03 | 1 |  |  | 10.11.5.215 |  | 大华 | DH-IPC-HDBW8239E-Z
1314 |  | 南1 | (南1)FS6合用前室 | 弱电 | 高清1080P半球 | CC-1-1F-04 | 1 |  |  | 10.11.5.216 |  | 大华 | DH-IPC-HDBW8239E-Z
1315 |  | 南1 | (南1)FS7合用前室 | 弱电 | 高清1080P半球 | CC-1-1F-05 | 1 |  |  | 10.11.5.217 |  | 大华 | DH-IPC-HDBW8239E-Z
1316 |  | 南1 | (南1)门厅-1 | 弱电 | 室外高清1080P枪机 | CC-1-1F-06 | 1 |  |  | 10.11.5.218 |  | 大华 | DH-IPC-HF952
1317 |  | 南1 | (南1)门厅-2 | 弱电 | 高清1080P半球 | CC-1-1F-07 | 1 |  |  | 10.11.5.219 |  | 大华 | DH-IPC-HDBW8239E-Z
1318 |  | 南1 | (南1)ST5前室 | 弱电 | 高清1080P半球（人脸抓拍） | CC-1-1F-08 | 1 |  |  | 10.11.5.220 |  | 大华 | DH-IPC-HDBW8249E-ZRL
1319 |  | 南1 | (南1)大堂东侧-1 | 弱电 | 高清1080P半球（人脸抓拍） | CC-1-1F-09 | 1 |  |  | 10.11.6.1 |  | 大华 | DH-IPC-HDBW8249E-ZRL
1320 |  | 南1 | (南1)大堂东侧-2 | 弱电 | 高清1080P半球 | CC-1-1F-10 | 1 |  |  | 10.11.6.2 |  | 大华 | DH-IPC-HDBW8239E-Z
1321 |  | 南1 | (南1)ST6前室 | 弱电 | 室外高清1080P枪机 | CC-1-1F-11 | 1 |  |  | 10.11.6.3 |  | 大华 | DH-IPC-HF952
1322 |  | 南1 | (南1)大堂东侧 | 弱电 | 高清1080P半球 | CC-1-1F-12 | 1 |  |  | 10.11.6.4 |  | 大华 | DH-IPC-HDBW8239E-Z
1323 |  | 南1 | (南1)围墙东北角外侧热成像 | 弱电 | 室外一体化双目热成像摄像机 | CC-1-1F-13 | 1 |  |  | 10.11.6.5 |  | 大华 | DH-TPC-SD8421
1324 |  | 南1 | (南1)围墙西南角外侧 | 弱电 | 室外高清1080P枪机 | CC-1-1F-14 | 1 |  |  | 10.11.6.6 |  | 大华 | DH-IPC-HF952
1325 |  | 南1 | (南1)围墙西侧外侧 | 弱电 | 4K摄像机 | CC-1-1F-15 | 1 |  |  | 10.11.6.7 |  | 大华 | DH-SH-HF9868P-I
1326 |  | 南1 | (南1)围墙西侧外侧热成像-1 | 弱电 | 室外一体化双目热成像摄像机 | CC-1-1F-16 | 1 |  |  | 10.11.6.8 |  | 大华 | DH-TPC-SD8421
1327 |  | 南1 | (南1)围墙西侧外侧热成像-2 | 弱电 | 室外一体化双目热成像摄像机 | CC-1-1F-17 | 1 |  |  | 10.11.6.9 |  | 大华 | DH-TPC-SD8421
1328 |  | 南1 | (南1)围墙西侧外侧全景 | 弱电 | 室外一体化全景相机 | CC-1-1F-18 | 1 |  |  | 10.11.6.10 |  | 大华 | DH-IPC-PFW8808-A180
1329 |  | 南2 | (南2)北侧走道 | 弱电 | 高清1080P半球 | CC-1-2F-01 | 1 |  |  | 10.11.6.11 |  | 大华 | DH-IPC-HDBW8239E-Z
1330 |  | 南2 | (南2)图书区-1 | 弱电 | 高清1080P半球（人脸抓拍） | CC-1-2F-02 | 1 |  |  | 10.11.6.12 |  | 大华 | DH-IPC-HDBW8249E-ZRL
1331 |  | 南2 | (南2)图书区-2 | 弱电 | 高清1080P半球 | CC-1-2F-03 | 1 |  |  | 10.11.6.13 |  | 大华 | DH-IPC-HDBW8239E-Z
1332 |  | 南2 | (南2)FS3合用前室北 | 弱电 | 高清1080P半球（人脸抓拍） | CC-1-2F-04 | 1 |  |  | 10.11.6.14 |  | 大华 | DH-IPC-HDBW8249E-ZRL
1333 |  | 南2 | (南2)强弱电间 | 弱电 | 高清1080P半球 | CC-1-2F-05 | 1 |  |  | 10.11.6.15 |  | 大华 | DH-IPC-HDBW8239E-Z
1334 |  | 南2 | (南2)ST11 | 弱电 | 高清1080P半球 | CC-1-2F-06 | 1 |  |  | 10.11.6.16 |  | 大华 | DH-IPC-HDBW8239E-Z
1335 |  | 南2 | (南2)大活动室 | 弱电 | 高清1080P半球（人脸抓拍） | CC-1-2F-07 | 1 |  |  | 10.11.6.17 |  | 大华 | DH-IPC-HDBW8249E-ZRL
1336 |  | 南2 | (南2)电梯厅-1 | 弱电 | 高清1080P半球 | CC-1-2F-08 | 1 |  |  | 10.11.6.18 |  | 大华 | DH-IPC-HDBW8239E-Z
1337 |  | 南2 | (南2)电梯厅-2 | 弱电 | 高清1080P半球 | CC-1-2F-09 | 1 |  |  | 10.11.6.19 |  | 大华 | DH-IPC-HDBW8239E-Z
1338 |  | 南2 | (南2)活动区兼休息区 | 弱电 | 高清1080P半球 | CC-1-2F-10 | 1 |  |  | 10.11.6.20 |  | 大华 | DH-IPC-HDBW8239E-Z
1339 |  | 南2 | (南2)FS3合用前室-1 | 弱电 | 高清1080P半球 | CC-1-2F-11 | 1 |  |  | 10.11.6.21 |  | 大华 | DH-IPC-HDBW8239E-Z
1340 |  | 南2 | (南2)FS3合用前室-2 | 弱电 | 高清1080P半球 | CC-1-2F-12 | 1 |  |  | 10.11.6.22 |  | 大华 | DH-IPC-HDBW8239E-Z
1341 |  | 南2 | (南2)FS3合用前室南 | 弱电 | 高清1080P半球（人脸抓拍） | CC-1-2F-13 | 1 |  |  | 10.11.6.23 |  | 大华 | DH-IPC-HDBW8249E-ZRL
1342 |  | 南2 | (南2)用餐区兼活动室 | 弱电 | 高清1080P半球 | CC-1-2F-14 | 1 |  |  | 10.11.7.81 |  | 大华 | DH-IPC-HDBW8239E-Z
1343 |  | 南2 | (南2)配餐室 | 弱电 | 高清1080P半球 | CC-1-2F-15 | 1 |  |  | 10.11.7.82 |  | 大华 | DH-IPC-HDBW8239E-Z
1344 |  | 南2 | (南2)攀爬区 | 弱电 | 高清1080P半球 | CC-1-2F-16 | 1 |  |  | 10.11.7.83 |  | 大华 | DH-IPC-HDBW8239E-Z
1345 |  | 南2 | (南2)大活动室-1 | 弱电 | 高清1080P半球 | CC-1-2F-17 | 1 |  |  | 10.11.7.84 |  | 大华 | DH-IPC-HDBW8239E-Z
1346 |  | 南2 | (南2)大活动室-2 | 弱电 | 高清1080P半球 | CC-1-2F-18 | 1 |  |  | 10.11.7.85 |  | 大华 | DH-IPC-HDBW8239E-Z
1347 |  | 南3 | (南3)自动扶梯 | 弱电 | 高清1080P半球（人脸抓拍） | CC-1-3F-01 | 1 |  |  | 10.11.6.24 |  | 大华 | DH-IPC-HDBW8249E-ZRL
1348 |  | 南3 | (南3)西侧走道 | 弱电 | 高清1080P半球 | CC-1-3F-02 | 1 |  |  | 10.11.6.25 |  | 大华 | DH-IPC-HDBW8239E-Z
1349 |  | 南3 | (南3)员工餐厅-1 | 弱电 | 高清1080P半球 | CC-1-3F-03 | 1 |  |  | 10.11.6.26 |  | 大华 | DH-IPC-HDBW8239E-Z
1350 |  | 南3 | (南3)员工餐厅-2 | 弱电 | 高清1080P半球 | CC-1-3F-04 | 1 |  |  | 10.11.6.27 |  | 大华 | DH-IPC-HDBW8239E-Z
1351 |  | 南3 | (南3)取餐区-1 | 弱电 | 高清1080P半球 | CC-1-3F-05 | 1 |  |  | 10.11.6.28 |  | 大华 | DH-IPC-HDBW8239E-Z
1352 |  | 南3 | (南3)取餐区-2 | 弱电 | 高清1080P半球 | CC-1-3F-06 | 1 |  |  | 10.11.6.29 |  | 大华 | DH-IPC-HDBW8239E-Z
1353 |  | 南3 | (南3)派餐区-1 | 弱电 | 高清1080P半球 | CC-1-3F-07 | 1 |  |  | 10.11.6.30 |  | 大华 | DH-IPC-HDBW8239E-Z
1354 |  | 南3 | (南3)派餐区-2 | 弱电 | 高清1080P半球 | CC-1-3F-08 | 1 |  |  | 10.11.6.31 |  | 大华 | DH-IPC-HDBW8239E-Z
1355 |  | 南3 | (南3)取餐区-3 | 弱电 | 高清1080P半球 | CC-1-3F-09 | 1 |  |  | 10.11.6.32 |  | 大华 | DH-IPC-HDBW8239E-Z
1356 |  | 南3 | (南3)取餐区-4 | 弱电 | 高清1080P半球 | CC-1-3F-10 | 1 |  |  | 10.11.6.33 |  | 大华 | DH-IPC-HDBW8239E-Z
1357 |  | 南3 | (南3)电梯厅 | 弱电 | 高清1080P半球（人脸抓拍） | CC-1-3F-11 | 1 |  |  | 10.11.6.34 |  | 大华 | DH-IPC-HDBW8249E-ZRL
1358 |  | 南3 | (南3)北侧空调机房外 | 弱电 | 高清1080P半球 | CC-1-3F-12 | 1 |  |  | 10.11.6.35 |  | 大华 | DH-IPC-HDBW8239E-Z
1359 |  | 南3 | (南3)FS6合用前室外 | 弱电 | 高清1080P半球（人脸抓拍） | CC-1-3F-13 | 1 |  |  | 10.11.6.36 |  | 大华 | DH-IPC-HDBW8249E-ZRL
1360 |  | 南3 | (南3)FS6合用前室-1 | 弱电 | 高清1080P半球 | CC-1-3F-14 | 1 |  |  | 10.11.6.37 |  | 大华 | DH-IPC-HDBW8239E-Z
1361 |  | 南3 | (南3)FS6合用前室-2 | 弱电 | 高清1080P半球 | CC-1-3F-15 | 1 |  |  | 10.11.6.38 |  | 大华 | DH-IPC-HDBW8239E-Z
1362 |  | 南3 | (南3)ST5前室 | 弱电 | 高清1080P半球（人脸抓拍） | CC-1-3F-16 | 1 |  |  | 10.11.6.39 |  | 大华 | DH-IPC-HDBW8249E-ZRL
1363 |  | 南3 | (南3)南侧卫生间外 | 弱电 | 高清1080P半球（人脸抓拍） | CC-1-3F-17 | 1 |  |  | 10.11.6.40 |  | 大华 | DH-IPC-HDBW8249E-ZRL
1364 |  | 南3 | (南3)南侧厨房区走道-1 | 弱电 | 高清1080P半球 | CC-1-3F-18 | 1 |  |  | 10.11.6.41 |  | 大华 | DH-IPC-HDBW8239E-Z
1365 |  | 南3 | (南3)南侧厨房区走道-2 | 弱电 | 高清1080P半球（人脸抓拍） | CC-1-3F-19 | 1 |  |  | 10.11.6.42 |  | 大华 | DH-IPC-HDBW8249E-ZRL
1366 |  | 南3 | (南3)南侧厨房区走道-3 | 弱电 | 高清1080P半球 | CC-1-3F-20 | 1 |  |  | 10.11.6.43 |  | 大华 | DH-IPC-HDBW8239E-Z
1367 |  | 南3 | (南3)南侧员工餐厅热厨-1 | 弱电 | 高清1080P半球 | CC-1-3F-21 | 1 |  |  | 10.11.6.44 |  | 大华 | DH-IPC-HDBW8239E-Z
1368 |  | 南3 | (南3)南侧员工餐厅热厨-2 | 弱电 | 高清1080P半球 | CC-1-3F-22 | 1 |  |  | 10.11.6.45 |  | 大华 | DH-IPC-HDBW8239E-Z
1369 |  | 南3 | (南3)南侧员工餐厅热厨-3 | 弱电 | 高清1080P半球 | CC-1-3F-23 | 1 |  |  | 10.11.6.46 |  | 大华 | DH-IPC-HDBW8239E-Z
1370 |  | 南3 | (南3)南侧员工餐厅热厨-4 | 弱电 | 高清1080P半球 | CC-1-3F-24 | 1 |  |  | 10.11.6.47 |  | 大华 | DH-IPC-HDBW8239E-Z
1371 |  | 南3 | (南3)南侧员工餐厅热厨-5 | 弱电 | 高清1080P半球 | CC-1-3F-25 | 1 |  |  | 10.11.6.48 |  | 大华 | DH-IPC-HDBW8239E-Z
1372 |  | 南4 | (南4)咖啡厅（南） | 弱电 | 高清1080P半球 | CC-1-4F-01 | 1 |  |  | 10.11.6.49 |  | 大华 | DH-IPC-HDBW8239E-Z
1373 |  | 南4 | (南4)咖啡厅（南）入口 | 弱电 | 高清1080P半球 | CC-1-4F-02 | 1 |  |  | 10.11.6.50 |  | 大华 | DH-IPC-HDBW8239E-Z
1374 |  | 南4 | (南4)自动扶梯 | 弱电 | 高清1080P半球（人脸抓拍） | CC-1-4F-03 | 1 |  |  | 10.11.6.51 |  | 大华 | DH-IPC-HDBW8249E-ZRL
1375 |  | 南4 | (南4)西侧走道-1 | 弱电 | 高清1080P半球 | CC-1-4F-04 | 1 |  |  | 10.11.6.52 |  | 大华 | DH-IPC-HDBW8239E-Z
1376 |  | 南4 | (南4)西侧走道-2 | 弱电 | 高清1080P半球 | CC-1-4F-05 | 1 |  |  | 10.11.6.53 |  | 大华 | DH-IPC-HDBW8239E-Z
1377 |  | 南4 | (南4)培训中心开放交流区-1 | 弱电 | 高清1080P半球 | CC-1-4F-06 | 1 |  |  | 10.11.6.54 |  | 大华 | DH-IPC-HDBW8239E-Z
1378 |  | 南4 | (南4)培训中心开放交流区-2 | 弱电 | 高清1080P半球 | CC-1-4F-07 | 1 |  |  | 10.11.6.55 |  | 大华 | DH-IPC-HDBW8239E-Z
1379 |  | 南4 | (南4)培训中心开放交流区-3 | 弱电 | 高清1080P半球 | CC-1-4F-08 | 1 |  |  | 10.11.6.56 |  | 大华 | DH-IPC-HDBW8239E-Z
1380 |  | 南4 | (南4)东侧走道 | 弱电 | 高清1080P半球 | CC-1-4F-09 | 1 |  |  | 10.11.6.57 |  | 大华 | DH-IPC-HDBW8239E-Z
1381 |  | 南4 | (南4)自动扶梯 | 弱电 | 高清1080P半球（人脸抓拍） | CC-1-4F-10 | 1 |  |  | 10.11.6.58 |  | 大华 | DH-IPC-HDBW8249E-ZRL
1382 |  | 南4 | (南4)南侧走道 | 弱电 | 高清1080P半球 | CC-1-4F-11 | 1 |  |  | 10.11.6.59 |  | 大华 | DH-IPC-HDBW8239E-Z
1383 |  | 南4 | (南4)电梯厅-1 | 弱电 | 高清1080P半球（人脸抓拍） | CC-1-4F-12 | 1 |  |  | 10.11.6.60 |  | 大华 | DH-IPC-HDBW8249E-ZRL
1384 |  | 南4 | (南4)电梯厅-2 | 弱电 | 高清1080P半球 | CC-1-4F-13 | 1 |  |  | 10.11.6.61 |  | 大华 | DH-IPC-HDBW8239E-Z
1385 |  | 南4 | (南4)FS6合用前室 | 弱电 | 高清1080P半球 | CC-1-4F-14 | 1 |  |  | 10.11.6.62 |  | 大华 | DH-IPC-HDBW8239E-Z
1386 |  | 南4 | (南4)FS6合用前室外 | 弱电 | 高清1080P半球（人脸抓拍） | CC-1-4F-15 | 1 |  |  | 10.11.6.63 |  | 大华 | DH-IPC-HDBW8249E-ZRL
1387 |  | 南4 | (南4)南侧备餐间 | 弱电 | 高清1080P半球 | CC-1-4F-16 | 1 |  |  | 10.11.6.64 |  | 大华 | DH-IPC-HDBW8239E-Z
1388 |  | 南4 | (南4)ST5前室 | 弱电 | 高清1080P半球（人脸抓拍） | CC-1-4F-17 | 1 |  |  | 10.11.6.65 |  | 大华 | DH-IPC-HDBW8249E-ZRL
1389 |  | 南4 | (南4)强弱电间-1 | 弱电 | 高清1080P半球 | CC-1-4F-18 | 1 |  |  | 10.11.6.66 |  | 大华 | DH-IPC-HDBW8239E-Z
1390 |  | 南4 | (南4)南侧走道 | 弱电 | 高清1080P半球 | CC-1-4F-19 | 1 |  |  | 10.11.6.67 |  | 大华 | DH-IPC-HDBW8239E-Z
1391 |  | 南4 | (南4)东侧露台 | 弱电 | 高清1080P半球 | CC-1-4F-20 | 1 |  |  | 10.11.6.68 |  | 大华 | DH-IPC-HDBW8239E-Z
1392 |  | 南4 | (南4)强弱电间-2 | 弱电 | 高清1080P半球 | CC-1-4F-21 | 1 |  |  | 10.11.6.69 |  | 大华 | DH-IPC-HDBW8239E-Z
1393 |  | 南4 | (南4)南侧露台-1 | 弱电 | 高清1080P半球 | CC-1-4F-22 | 1 |  |  | 10.11.6.70 |  | 大华 | DH-IPC-HDBW8239E-Z
1394 |  | 南4 | (南4)东侧露台 | 弱电 | 高清1080P半球 | CC-1-4F-23 | 1 |  |  | 10.11.6.71 |  | 大华 | DH-IPC-HDBW8239E-Z
1395 |  | 南4 | (南4)南侧露台-2 | 弱电 | 高清1080P半球 | CC-1-4F-24 | 1 |  |  | 10.11.7.87 |  | 大华 | DH-IPC-HDBW8239E-Z
1396 |  | 南5 | (南5)衣帽间 | 弱电 | 高清1080P半球 | CC-1-5F-01 | 1 |  |  | 10.11.6.72 |  | 大华 | DH-IPC-HDBW8239E-Z
1397 |  | 南5 | (南5)前厅 | 弱电 | 高清1080P半球 | CC-1-5F-02 | 1 |  |  | 10.11.6.73 |  | 大华 | DH-IPC-HDBW8239E-Z
1398 |  | 南5 | (南5)多功能厅入口-1 | 弱电 | 高清1080P半球 | CC-1-5F-03 | 1 |  |  | 10.11.6.74 |  | 大华 | DH-IPC-HDBW8239E-Z
1399 |  | 南5 | (南5)多功能厅入口-2 | 弱电 | 高清1080P半球 | CC-1-5F-04 | 1 |  |  | 10.11.6.75 |  | 大华 | DH-IPC-HDBW8239E-Z
1400 |  | 南5 | (南5)电梯厅外 | 弱电 | 高清1080P半球 | CC-1-5F-05 | 1 |  |  | 10.11.6.76 |  | 大华 | DH-IPC-HDBW8239E-Z
1401 |  | 南5 | (南5)FS6合用前室外 | 弱电 | 高清1080P半球（人脸抓拍） | CC-1-5F-06 | 1 |  |  | 10.11.6.77 |  | 大华 | DH-IPC-HDBW8249E-ZRL
1402 |  | 南5 | (南5)自动扶梯-1 | 弱电 | 高清1080P半球 | CC-1-5F-07 | 1 |  |  | 10.11.6.78 |  | 大华 | DH-IPC-HDBW8239E-Z
1403 |  | 南5 | (南5)自动扶梯-2 | 弱电 | 高清1080P半球（人脸抓拍） | CC-1-5F-08 | 1 |  |  | 10.11.6.79 |  | 大华 | DH-IPC-HDBW8249E-ZRL
1404 |  | 南5 | (南5)ST5前室 | 弱电 | 高清1080P半球（人脸抓拍） | CC-1-5F-09 | 1 |  |  | 10.11.6.80 |  | 大华 | DH-IPC-HDBW8249E-ZRL
1405 |  | 南5 | (南5)强弱电间 | 弱电 | 高清1080P半球 | CC-1-5F-10 | 1 |  |  | 10.11.6.81 |  | 大华 | DH-IPC-HDBW8239E-Z
1406 |  | 南5 | (南5)ST6前室-1 | 弱电 | 高清1080P半球（人脸抓拍） | CC-1-5F-11 | 1 |  |  | 10.11.6.82 |  | 大华 | DH-IPC-HDBW8249E-ZRL
1407 |  | 南5 | (南5)ST6前室-2 | 弱电 | 高清1080P半球（人脸抓拍） | CC-1-5F-12 | 1 |  |  | 10.11.6.83 |  | 大华 | DH-IPC-HDBW8249E-ZRL
1408 |  | 南5 | (南5)FS6合用前室外 | 弱电 | 高清1080P半球（人脸抓拍） | CC-1-5F-13 | 1 |  |  | 10.11.6.84 |  | 大华 | DH-IPC-HDBW8249E-ZRL
1409 |  | 南5 | (南5)南侧卫生间外 | 弱电 | 高清1080P半球（人脸抓拍） | CC-1-5F-14 | 1 |  |  | 10.11.6.85 |  | 大华 | DH-IPC-HDBW8249E-ZRL
1410 |  | 南5 | (南5)FS6合用前室 | 弱电 | 高清1080P半球 | CC-1-5F-22 | 1 |  |  | 10.11.7.80 |  | 大华 | DH-IPC-HDBW8239E-Z
1411 |  | 南6 | (南6)ST5 | 弱电 | 高清1080P半球（人脸抓拍） | CC-1-6F-20 | 1 |  |  | 10.11.6.91 |  | 大华 | DH-IPC-HDBW8249E-ZRL
1412 |  | 南6 | (南6)ST6 | 弱电 | 高清1080P半球（人脸抓拍） | CC-1-6F-21 | 1 |  |  | 10.11.6.92 |  | 大华 | DH-IPC-HDBW8249E-ZRL
1413 |  | 南7 | (南7)南裙楼楼顶 | 弱电 | 室外一体化全景相机 | CC-1-7F-01 | 1 |  |  | 10.11.6.93 |  | 大华 | DH-IPC-PFW8808-A180
1414 |  | 南B1 | (南B1)客户等待区外-1 | 弱电 | 高清1080P半球（人脸抓拍） | CC-1-B1F-01 | 1 |  |  | 10.11.6.94 |  | 大华 | DH-IPC-HDBW8249E-ZRL
1415 |  | 南B1 | (南B1)客户等待区外-2 | 弱电 | 高清1080P半球（人脸抓拍） | CC-1-B1F-02 | 1 |  |  | 10.11.6.95 |  | 大华 | DH-IPC-HDBW8249E-ZRL
1416 |  | 南B1 | (南B1)保险库西侧公共走道 | 弱电 | 高清1080P半球 | CC-1-B1F-03 | 1 |  |  | 10.11.6.96 |  | 大华 | DH-IPC-HDBW8239E-Z
1417 |  | 南B1 | (南B1)电梯厅 | 弱电 | 高清1080P半球（人脸抓拍） | CC-1-B1F-04 | 1 |  |  | 10.11.6.97 |  | 大华 | DH-IPC-HDBW8249E-ZRL
1418 |  | 南B1 | (南B1)电梯厅闸机-1 | 弱电 | 高清1080P半球 | CC-1-B1F-05 | 1 |  |  | 10.11.6.98 |  | 大华 | DH-IPC-HDBW8239E-Z
1419 |  | 南B1 | (南B1)电梯厅闸机-2 | 弱电 | 高清1080P半球 | CC-1-B1F-06 | 1 |  |  | 10.11.6.99 |  | 大华 | DH-IPC-HDBW8239E-Z
1420 |  | 南B1 | (南B1)北侧茶水间外走道 | 弱电 | 高清1080P半球 | CC-1-B1F-07 | 1 |  |  | 10.11.6.100 |  | 大华 | DH-IPC-HDBW8239E-Z
1421 |  | 南B1 | (南B1)武器库 | 弱电 | 高清1080P半球 | CC-1-B1F-08 | 1 |  |  | 10.11.6.101 |  | 大华 | DH-IPC-HDBW8239E-Z
1422 |  | 南B1 | (南B1)保险库南侧走道-1 | 弱电 | 高清1080P半球 | CC-1-B1F-09 | 1 |  |  | 10.11.6.102 |  | 大华 | DH-IPC-HDBW8239E-Z
1423 |  | 南B1 | (南B1)保险库南侧走道-2 | 弱电 | 高清1080P半球（人脸抓拍） | CC-1-B1F-10 | 1 |  |  | 10.11.6.103 |  | 大华 | DH-IPC-HDBW8249E-ZRL
1424 |  | 南B1 | (南B1)强弱电间 | 弱电 | 高清1080P半球 | CC-1-B1F-11 | 1 |  |  | 10.11.6.104 |  | 大华 | DH-IPC-HDBW8239E-Z
1425 |  | 南B1 | (南B1)保险库南侧走道-1 | 弱电 | 高清1080P半球（人脸抓拍） | CC-1-B1F-12 | 1 |  |  | 10.11.6.105 |  | 大华 | DH-IPC-HDBW8249E-ZRL
1426 |  | 南B1 | (南B1)保险库南侧走道-2 | 弱电 | 高清1080P半球 | CC-1-B1F-13 | 1 |  |  | 10.11.6.106 |  | 大华 | DH-IPC-HDBW8239E-Z
1427 |  | 南B1 | (南B1)保险库东侧走道-1 | 弱电 | 高清1080P半球（人脸抓拍） | CC-1-B1F-14 | 1 |  |  | 10.11.6.107 |  | 大华 | DH-IPC-HDBW8249E-ZRL
1428 |  | 南B1 | (南B1)保险库东侧走道-2 | 弱电 | 高清1080P半球 | CC-1-B1F-15 | 1 |  |  | 10.11.6.108 |  | 大华 | DH-IPC-HDBW8239E-Z
1429 |  | 南B1 | (南B1)自行车库旁速通门 | 弱电 | 高清1080P半球（人脸抓拍） | CC-1-B1F-16 | 1 |  |  | 10.11.6.109 |  | 大华 | DH-IPC-HDBW8249E-ZRL
1430 |  | 南B1 | (南B1)FS6合用前室南侧走道 | 弱电 | 高清1080P半球 | CC-1-B1F-17 | 1 |  |  | 10.11.6.110 |  | 大华 | DH-IPC-HDBW8239E-Z
1431 |  | 南B1 | (南B1)自行车库旁X光机 | 弱电 | 高清1080P半球（人脸抓拍） | CC-1-B1F-18 | 1 |  |  | 10.11.6.111 |  | 大华 | DH-IPC-HDBW8249E-ZRL
1432 |  | 南B1 | (南B1)联络室-1 | 弱电 | 室外高清1080P枪机 | CC-1-B1F-19 | 1 |  |  | 10.11.6.112 |  | 大华 | DH-IPC-HF952
1433 |  | 南B1 | (南B1)联络室-2 | 弱电 | 高清1080P半球（人脸抓拍） | CC-1-B1F-20 | 1 |  |  | 10.11.6.113 |  | 大华 | DH-IPC-HDBW8249E-ZRL
1434 |  | 南B1 | (南B1)自行车坡道 | 弱电 | 室外高清1080P枪机 | CC-1-B1F-21 | 1 |  |  | 10.11.6.114 |  | 大华 | DH-IPC-HF952
1435 |  | 南B1 | (南B1)联络室-3 | 弱电 | 高清1080P半球（人脸抓拍） | CC-1-B1F-22 | 1 |  |  | 10.11.6.115 |  | 大华 | DH-IPC-HDBW8249E-ZRL
1436 |  | 南B1 | (南B1)联络室-4 | 弱电 | 室外高清1080P枪机（人脸抓拍） | CC-1-B1F-23 | 1 |  |  | 10.11.6.116 |  | 大华 | DH-SH-HF-9828P-I
1437 |  | 南B1 | (南B1)FS6合用前室南侧走道-1 | 弱电 | 高清1080P半球（人脸抓拍） | CC-1-B1F-24 | 1 |  |  | 10.11.6.117 |  | 大华 | DH-IPC-HDBW8249E-ZRL
1438 |  | 南B1 | (南B1)FS6合用前室 | 弱电 | 高清1080P半球 | CC-1-B1F-25 | 1 |  |  | 10.11.6.118 |  | 大华 | DH-IPC-HDBW8239E-Z
1439 |  | 南B1 | (南B1)FS7合用前室 | 弱电 | 高清1080P半球 | CC-1-B1F-26 | 1 |  |  | 10.11.6.119 |  | 大华 | DH-IPC-HDBW8239E-Z
1440 |  | 南B1 | (南B1)FS6合用前室南侧走道-2 | 弱电 | 高清1080P半球（人脸抓拍） | CC-1-B1F-27 | 1 |  |  | 10.11.6.120 |  | 大华 | DH-IPC-HDBW8249E-ZRL
1441 |  | 南B1 | (南B1)自行车库-1 | 弱电 | 室外高清1080P枪机 | CC-1-B1F-28 | 1 |  |  | 10.11.6.121 |  | 大华 | DH-IPC-HF952
1442 |  | 南B1 | (南B1)自行车库-2 | 弱电 | 室外高清1080P枪机 | CC-1-B1F-29 | 1 |  |  | 10.11.6.122 |  | 大华 | DH-IPC-HF952
1443 |  | 南B2 | (南B2)门厅外 | 弱电 | 室外高清1080P枪机 | CC-1-B2F-30 | 1 |  |  | 10.11.6.123 |  | 大华 | DH-IPC-HF952
1444 |  | 南B2 | (南B2)B2-B3坡道入口-1 | 弱电 | 室外高清1080P枪机 | CC-1-B2F-31 | 1 |  |  | 10.11.6.124 |  | 大华 | DH-IPC-HF952
1445 |  | 南B2 | (南B2)门厅西侧车道 | 弱电 | 室外高清1080P枪机 | CC-1-B2F-32 | 1 |  |  | 10.11.6.125 |  | 大华 | DH-IPC-HF952
1446 |  | 南B2 | (南B2)南侧门厅 | 弱电 | 高清1080P半球（人脸抓拍） | CC-1-B2F-33 | 1 |  |  | 10.11.6.126 |  | 大华 | DH-IPC-HDBW8249E-ZRL
1447 |  | 南B2 | (南B2)南侧后勤走道 | 弱电 | 室外高清1080P枪机（人脸抓拍） | CC-1-B2F-34 | 1 |  |  | 10.11.6.127 |  | 大华 | DH-SH-HF-9828P-I
1448 |  | 南B2 | (南B2)B2-B3坡道入口-2 | 弱电 | 室外高清1080P枪机 | CC-1-B2F-35 | 1 |  |  | 10.11.6.128 |  | 大华 | DH-IPC-HF952
1449 |  | 南B2 | (南B2)南侧前室 | 弱电 | 高清1080P半球（人脸抓拍） | CC-1-B2F-36 | 1 |  |  | 10.11.6.129 |  | 大华 | DH-IPC-HDBW8249E-ZRL
1450 |  | 南B2 | (南B2)B2-B3坡道入口-3 | 弱电 | 室外高清1080P枪机 | CC-1-B2F-37 | 1 |  |  | 10.11.6.130 |  | 大华 | DH-IPC-HF952
1451 |  | 南B2 | (南B2)FS5合用前室-1 | 弱电 | 高清1080P半球 | CC-1-B2F-38 | 1 |  |  | 10.11.6.131 |  | 大华 | DH-IPC-HDBW8239E-Z
1452 |  | 南B2 | (南B2)FS5合用前室-2 | 弱电 | 高清1080P半球 | CC-1-B2F-39 | 1 |  |  | 10.11.6.132 |  | 大华 | DH-IPC-HDBW8239E-Z
1453 |  | 南B2 | (南B2)南侧装卸平台-1 | 弱电 | 室外高清1080P枪机 | CC-1-B2F-40 | 1 |  |  | 10.11.6.133 |  | 大华 | DH-IPC-HF952
1454 |  | 南B2 | (南B2)南侧装卸平台-2 | 弱电 | 室外高清1080P枪机 | CC-1-B2F-41 | 1 |  |  | 10.11.6.134 |  | 大华 | DH-IPC-HF952
1455 |  | 南B2 | (南B2)南侧装卸平台-3 | 弱电 | 高清1080P半球 | CC-1-B2F-42 | 1 |  |  | 10.11.6.135 |  | 大华 | DH-IPC-HDBW8239E-Z
1456 |  | 南B2 | (南B2)南侧装卸平台-4 | 弱电 | 室外高清1080P枪机 | CC-1-B2F-43 | 1 |  |  | 10.11.6.136 |  | 大华 | DH-IPC-HF952
1457 |  | 南B2 | (南B2)南侧点心间-1 | 弱电 | 高清1080P半球 | CC-1-B2F-44 | 1 |  |  | 10.11.6.137 |  | 大华 | DH-IPC-HDBW8239E-Z
1458 |  | 南B2 | (南B2)南侧点心间-2 | 弱电 | 高清1080P半球 | CC-1-B2F-45 | 1 |  |  | 10.11.6.138 |  | 大华 | DH-IPC-HDBW8239E-Z
1459 |  | 南B2 | (南B2)南侧点心间入口 | 弱电 | 高清1080P半球 | CC-1-B2F-46 | 1 |  |  | 10.11.6.139 |  | 大华 | DH-IPC-HDBW8239E-Z
1460 |  | 南B2 | (南B2)南侧厨房区走道-1 | 弱电 | 高清1080P半球 | CC-1-B2F-47 | 1 |  |  | 10.11.6.140 |  | 大华 | DH-IPC-HDBW8239E-Z
1461 |  | 南B2 | (南B2)南侧厨房区走道-2 | 弱电 | 高清1080P半球（人脸抓拍） | CC-1-B2F-48 | 1 |  |  | 10.11.6.141 |  | 大华 | DH-IPC-HDBW8249E-ZRL
1462 |  | 南B2 | (南B2)南侧荤菜粗加工-1 | 弱电 | 高清1080P半球 | CC-1-B2F-49 | 1 |  |  | 10.11.6.142 |  | 大华 | DH-IPC-HDBW8239E-Z
1463 |  | 南B2 | (南B2)南侧荤菜粗加工-2 | 弱电 | 高清1080P半球 | CC-1-B2F-50 | 1 |  |  | 10.11.6.143 |  | 大华 | DH-IPC-HDBW8239E-Z
1464 |  | 南B2 | (南B2)南侧厨房区走道-3 | 弱电 | 高清1080P半球（人脸抓拍） | CC-1-B2F-51 | 1 |  |  | 10.11.6.144 |  | 大华 | DH-IPC-HDBW8249E-ZRL
1465 |  | 南B2 | (南B2)南侧厨房区走道-4 | 弱电 | 高清1080P半球 | CC-1-B2F-52 | 1 |  |  | 10.11.6.145 |  | 大华 | DH-IPC-HDBW8239E-Z
1466 |  | 南B2 | (南B2)南侧特殊食品粗加工 | 弱电 | 高清1080P半球 | CC-1-B2F-53 | 1 |  |  | 10.11.6.146 |  | 大华 | DH-IPC-HDBW8239E-Z
1467 |  | 南B2 | (南B2)南侧厨房区走道-5 | 弱电 | 高清1080P半球 | CC-1-B2F-54 | 1 |  |  | 10.11.6.147 |  | 大华 | DH-IPC-HDBW8239E-Z
1468 |  | 南B2 | (南B2)南侧厨房区走道-6 | 弱电 | 高清1080P半球 | CC-1-B2F-55 | 1 |  |  | 10.11.6.148 |  | 大华 | DH-IPC-HDBW8239E-Z
1469 |  | 南B2 | (南B2)南侧厨房区走道-7 | 弱电 | 高清1080P半球 | CC-1-B2F-56 | 1 |  |  | 10.11.6.149 |  | 大华 | DH-IPC-HDBW8239E-Z
1470 |  | 南B2 | (南B2)南侧前室 | 弱电 | 高清1080P半球（人脸抓拍） | CC-1-B2F-57 | 1 |  |  | 10.11.6.150 |  | 大华 | DH-IPC-HDBW8249E-ZRL
1471 |  | 南B2 | (南B2)1F-B2坡道-1 | 弱电 | 室外高清1080P枪机 | CC-1-B2F-58 | 1 |  |  | 10.11.6.151 |  | 大华 | DH-IPC-HF952
1472 |  | 南B2 | (南B2)1F-B2坡道-2 | 弱电 | 室外高清1080P枪机 | CC-1-B2F-59 | 1 |  |  | 10.11.6.152 |  | 大华 | DH-IPC-HF952
1473 |  | 南B2 | (南B2)南侧冷菜间-1 | 弱电 | 高清1080P半球 | CC-1-B2F-60 | 1 |  |  | 10.11.6.153 |  | 大华 | DH-IPC-HDBW8239E-Z
1474 |  | 南B2 | (南B2)南侧冷菜间-2 | 弱电 | 高清1080P半球 | CC-1-B2F-61 | 1 |  |  | 10.11.6.154 |  | 大华 | DH-IPC-HDBW8239E-Z
1475 |  | 南B2 | (南B2)南侧食品留样室 | 弱电 | 高清1080P半球 | CC-1-B2F-62 | 1 |  |  | 10.11.6.155 |  | 大华 | DH-IPC-HDBW8239E-Z
1476 |  | 南B2 | (南B2)南侧蔬菜粗加工-1 | 弱电 | 高清1080P半球 | CC-1-B2F-63 | 1 |  |  | 10.11.6.156 |  | 大华 | DH-IPC-HDBW8239E-Z
1477 |  | 南B2 | (南B2)南侧蔬菜粗加工-2 | 弱电 | 高清1080P半球 | CC-1-B2F-64 | 1 |  |  | 10.11.6.157 |  | 大华 | DH-IPC-HDBW8239E-Z
1478 |  | 南B2 | (南B2)1F-B2坡道-3 | 弱电 | 室外高清1080P枪机 | CC-1-B2F-65 | 1 |  |  | 10.11.6.158 |  | 大华 | DH-IPC-HF952
1479 |  | 南B3 | (南B3)门厅外 | 弱电 | 室外高清1080P枪机 | CC-1-B3F-01 | 1 |  |  | 10.11.6.159 |  | 大华 | DH-IPC-HF952
1480 |  | 南B3 | (南B3)B2-B3坡道入口-1 | 弱电 | 室外高清1080P枪机 | CC-1-B3F-02 | 1 |  |  | 10.11.6.160 |  | 大华 | DH-IPC-HF952
1481 |  | 南B3 | (南B3)B2-B3坡道入口-2 | 弱电 | 室外高清1080P枪机 | CC-1-B3F-03 | 1 |  |  | 10.11.6.161 |  | 大华 | DH-IPC-HF952
1482 |  | 南B3 | (南B3)门厅西侧车道 | 弱电 | 室外高清1080P枪机 | CC-1-B3F-04 | 1 |  |  | 10.11.6.162 |  | 大华 | DH-IPC-HF952
1483 |  | 南B3 | (南B3)南侧门厅 | 弱电 | 高清1080P半球（人脸抓拍） | CC-1-B3F-05 | 1 |  |  | 10.11.6.163 |  | 大华 | DH-IPC-HDBW8249E-ZRL
1484 |  | 南B3 | (南B3)FS5合用前室外 | 弱电 | 室外高清1080P枪机（人脸抓拍） | CC-1-B3F-06 | 1 |  |  | 10.11.6.164 |  | 大华 | DH-SH-HF-9828P-I
1485 |  | 南B3 | (南B3)ST6北侧前室外 | 弱电 | 室外高清1080P枪机（人脸抓拍） | CC-1-B3F-07 | 1 |  |  | 10.11.6.165 |  | 大华 | DH-SH-HF-9828P-I
1486 |  | 南B3 | (南B3)B2-B3坡道入口-3 | 弱电 | 室外高清1080P枪机 | CC-1-B3F-08 | 1 |  |  | 10.11.6.166 |  | 大华 | DH-IPC-HF952
1487 |  | 南B3 | (南B3)FS5合用前室-1 | 弱电 | 高清1080P半球 | CC-1-B3F-09 | 1 |  |  | 10.11.6.167 |  | 大华 | DH-IPC-HDBW8239E-Z
1488 |  | 南B3 | (南B3)FS5合用前室-2 | 弱电 | 高清1080P半球 | CC-1-B3F-10 | 1 |  |  | 10.11.6.168 |  | 大华 | DH-IPC-HDBW8239E-Z
1489 |  | 南B3 | (南B3)FS5合用前室外 | 弱电 | 室外高清1080P枪机（人脸抓拍） | CC-1-B3F-11 | 1 |  |  | 10.11.6.169 |  | 大华 | DH-SH-HF-9828P-I
1490 |  | 南B3 | (南B3)B3-B4坡道入口球机 | 弱电 | 室内1080P高速智能球 | CC-1-B3F-12 | 1 |  |  | 10.11.6.170 |  | 大华 | DH-SH-SD9D20T-HNI
1491 |  | 南B3 | (南B3)加压送风机房外 | 弱电 | 室外高清1080P枪机 | CC-1-B3F-13 | 1 |  |  | 10.11.6.171 |  | 大华 | DH-IPC-HF952
1492 |  | 南B3 | (南B3)ST6南侧前室 | 弱电 | 高清1080P半球（人脸抓拍） | CC-1-B3F-14 | 1 |  |  | 10.11.6.172 |  | 大华 | DH-IPC-HDBW8249E-ZRL
1493 |  | 南B3 | (南B3)B3-B4坡道-1 | 弱电 | 室外高清1080P枪机 | CC-1-B3F-15 | 1 |  |  | 10.11.6.173 |  | 大华 | DH-IPC-HF952
1494 |  | 南B3 | (南B3)B3-B4坡道-2 | 弱电 | 室外高清1080P枪机 | CC-1-B3F-16 | 1 |  |  | 10.11.6.174 |  | 大华 | DH-IPC-HF952
1495 |  | 南B3 | (南B3)停车场 | 弱电 | 室外高清1080P枪机 | CC-1-B3F-17 | 1 |  |  | 10.11.6.175 |  | 大华 | DH-IPC-HF952
1496 |  | 南B4 | (南B4)门厅外 | 弱电 | 室外高清1080P枪机 | CC-1-B4F-18 | 1 |  |  | 10.11.6.176 |  | 大华 | DH-IPC-HF952
1497 |  | 南B4 | (南B4)停车场东侧车道 | 弱电 | 室外高清1080P枪机 | CC-1-B4F-19 | 1 |  |  | 10.11.6.177 |  | 大华 | DH-IPC-HF952
1498 |  | 南B4 | (南B4)门厅西侧车道 | 弱电 | 室外高清1080P枪机 | CC-1-B4F-20 | 1 |  |  | 10.11.6.178 |  | 大华 | DH-IPC-HF952
1499 |  | 南B4 | (南B4)南侧门厅 | 弱电 | 高清1080P半球（人脸抓拍） | CC-1-B4F-21 | 1 |  |  | 10.11.6.179 |  | 大华 | DH-IPC-HDBW8249E-ZRL
1500 |  | 南B4 | (南B4)FS5合用前室北 | 弱电 | 室外高清1080P枪机（人脸抓拍） | CC-1-B4F-22 | 1 |  |  | 10.11.6.180 |  | 大华 | DH-SH-HF-9828P-I
1501 |  | 南B4 | (南B4)ST6北前室外 | 弱电 | 室外高清1080P枪机（人脸抓拍） | CC-1-B4F-23 | 1 |  |  | 10.11.6.181 |  | 大华 | DH-SH-HF-9828P-I
1502 |  | 南B4 | (南B4)裙房南芯筒 | 弱电 | 室外高清1080P枪机 | CC-1-B4F-24 | 1 |  |  | 10.11.6.182 |  | 大华 | DH-IPC-HF952
1503 |  | 南B4 | (南B4)FS5合用前室-1 | 弱电 | 高清1080P半球 | CC-1-B4F-25 | 1 |  |  | 10.11.6.183 |  | 大华 | DH-IPC-HDBW8239E-Z
1504 |  | 南B4 | (南B4)FS5合用前室-2 | 弱电 | 高清1080P半球 | CC-1-B4F-26 | 1 |  |  | 10.11.6.184 |  | 大华 | DH-IPC-HDBW8239E-Z
1505 |  | 南B4 | (南B4)FS5合用前室南 | 弱电 | 室外高清1080P枪机（人脸抓拍） | CC-1-B4F-27 | 1 |  |  | 10.11.6.185 |  | 大华 | DH-SH-HF-9828P-I
1506 |  | 南B4 | (南B4)B3-B4坡道入口球机 | 弱电 | 室内1080P高速智能球 | CC-1-B4F-28 | 1 |  |  | 10.11.6.186 |  | 大华 | DH-SH-SD9D20T-HNI
1507 |  | 南B4 | (南B4)维修间外 | 弱电 | 室外高清1080P枪机 | CC-1-B4F-29 | 1 |  |  | 10.11.6.187 |  | 大华 | DH-IPC-HF952
1508 |  | 南B4 | (南B4)B3-B4坡道-1 | 弱电 | 室外高清1080P枪机 | CC-1-B4F-30 | 1 |  |  | 10.11.6.188 |  | 大华 | DH-IPC-HF952
1509 |  | 南B4 | (南B4)B3-B4坡道-2 | 弱电 | 室外高清1080P枪机 | CC-1-B4F-31 | 1 |  |  | 10.11.6.189 |  | 大华 | DH-IPC-HF952
1510 |  | 南门卫 | (南门卫)制证-1 | 弱电 | 高清1080P半球 | CC-1-AJ-01 | 1 |  |  | 10.11.6.190 |  | 大华 | DH-IPC-HDBW8239E-Z
1511 |  | 南门卫 | (南门卫)制证-2 | 弱电 | 高清1080P半球 | CC-1-AJ-02 | 1 |  |  | 10.11.6.191 |  | 大华 | DH-IPC-HDBW8239E-Z
1512 |  | 南门卫 | (南门卫)制证-3 | 弱电 | 高清1080P半球 | CC-1-AJ-03 | 1 |  |  | 10.11.6.192 |  | 大华 | DH-IPC-HDBW8239E-Z
1513 |  | 南门卫 | (南门卫)安检通道-1 | 弱电 | 高清1080P半球 | CC-1-AJ-04 | 1 |  |  | 10.11.6.193 |  | 大华 | DH-IPC-HDBW8239E-Z
1514 |  | 南门卫 | (南门卫)安检通道-2 | 弱电 | 高清1080P半球 | CC-1-AJ-05 | 1 |  |  | 10.11.6.194 |  | 大华 | DH-IPC-HDBW8239E-Z
1515 |  | 南门卫 | (南门卫)制证-4 | 弱电 | 高清1080P半球 | CC-1-AJ-06 | 1 |  |  | 10.11.6.195 |  | 大华 | DH-IPC-HDBW8239E-Z
1516 |  | 南门卫 | (南门卫)安检通道 | 弱电 | 高清1080P半球 | CC-1-AJ-07 | 1 |  |  | 10.11.6.196 |  | 大华 | DH-IPC-HDBW8239E-Z
1517 |  | 南门卫 | (南门卫)安检等候-1 | 弱电 | 高清1080P半球 | CC-1-AJ-08 | 1 |  |  | 10.11.6.197 |  | 大华 | DH-IPC-HDBW8239E-Z
1518 |  | 南门卫 | (南门卫)安检等候-2 | 弱电 | 高清1080P半球 | CC-1-AJ-09 | 1 |  |  | 10.11.6.198 |  | 大华 | DH-IPC-HDBW8239E-Z
1519 |  | 南门卫 | (南门卫)西侧安检通道-1 | 弱电 | 高清1080P半球（人脸抓拍） | CC-1-AJ-10 | 1 |  |  | 10.11.6.199 |  | 大华 | DH-IPC-HDBW8249E-ZRL
1520 |  | 南门卫 | (南门卫)西侧安检通道-2 | 弱电 | 高清1080P半球 | CC-1-AJ-11 | 1 |  |  | 10.11.6.200 |  | 大华 | DH-IPC-HDBW8239E-Z
1521 |  | 南门卫 | (南门卫)西侧安检通道-3 | 弱电 | 高清1080P半球 | CC-1-AJ-12 | 1 |  |  | 10.11.6.201 |  | 大华 | DH-IPC-HDBW8239E-Z
1522 |  | 南门卫 | (南门卫)服务人员出入口闸机-1 | 弱电 | 高清1080P半球（人脸抓拍） | CC-1-AJ-13 | 1 |  |  | 10.11.6.202 |  | 大华 | DH-IPC-HDBW8249E-ZRL
1523 |  | 南门卫 | (南门卫)西侧安检通道-4 | 弱电 | 高清1080P半球（人脸抓拍） | CC-1-AJ-14 | 1 |  |  | 10.11.6.203 |  | 大华 | DH-IPC-HDBW8249E-ZRL
1524 |  | 南门卫 | (南门卫)服务人员出入口闸机-2 | 弱电 | 高清1080P半球（人脸抓拍） | CC-1-AJ-15 | 1 |  |  | 10.11.6.204 |  | 大华 | DH-IPC-HDBW8249E-ZRL
1525 |  | 南门卫 | (南门卫)FS8电梯厅 | 弱电 | 高清1080P半球 | CC-1-AJ-16 | 1 |  |  | 10.11.6.205 |  | 大华 | DH-IPC-HDBW8239E-Z
1526 |  | 南门卫 | (南门卫)南门卫外东侧走道 | 弱电 | 高清1080P半球 | CC-1-AJ-18 | 1 |  |  | 10.11.6.207 |  | 大华 | DH-IPC-HDBW8239E-Z
1527 |  | 南门卫 | (南门卫)南门卫外东侧闸机-1 | 弱电 | 高清1080P半球（人脸抓拍） | CC-1-AJ-19 | 1 |  |  | 10.11.6.208 |  | 大华 | DH-IPC-HDBW8249E-ZRL
1528 |  | 南门卫 | (南门卫)南门卫外东侧闸机-2 | 弱电 | 高清1080P半球（人脸抓拍） | CC-1-AJ-20 | 1 |  |  | 10.11.6.209 |  | 大华 | DH-IPC-HDBW8249E-ZRL
1529 |  | 南门卫 | (南门卫)南门卫车道-1 | 弱电 | 高清1080P半球 | CC-1-AJ-21 | 1 |  |  | 10.11.6.210 |  | 大华 | DH-IPC-HDBW8239E-Z
1530 |  | 南门卫 | (南门卫)访客出入口 | 弱电 | 高清1080P半球 | CC-1-AJ-22 | 1 |  |  | 10.11.6.211 |  | 大华 | DH-IPC-HDBW8239E-Z
1531 |  | 南门卫 | (南门卫)南门卫车道-2 | 弱电 | 室外高清1080P枪机 | CC-1-AJ-23 | 1 |  |  | 10.11.6.212 |  | 大华 | DH-IPC-HF952
1532 |  | 南门卫 | (南门卫)南门卫车道-3 | 弱电 | 室外高清1080P枪机 | CC-1-AJ-24 | 1 |  |  | 10.11.6.213 |  | 大华 | DH-IPC-HF952
1533 |  | 南门卫 | (南门卫)南门卫岗亭 | 弱电 | 高清1080P半球 | CC-1-NAJ-23 | 1 |  |  | 10.11.6.214 |  | 大华 | DH-IPC-HDBW8239E-Z
1534 |  | 南门卫 | (南门卫)南门卫车道-4 | 弱电 | 室外高清1080P枪机 | CC-1-AJ-25 | 1 |  |  | 10.11.6.215 |  | 大华 | DH-IPC-HF952
1535 |  | 外总体 | (外总体)北大门车道-1 | 弱电 | 室外高清1080P枪机 | CC-WZT-01 | 1 |  |  | 10.11.7.1 |  | 大华 | DH-IPC-HF952
1536 |  | 外总体 | (外总体)北大门车道-2 | 弱电 | 室外高清1080P枪机 | CC-WZT-02 | 1 |  |  | 10.11.7.2 |  | 大华 | DH-IPC-HF952
1537 |  | 外总体 | (外总体)北大门球机 | 弱电 | 室外1080P高速智能球 | CC-WZT-03 | 1 |  |  | 10.11.7.3 |  | 大华 | DH-SD-6A9430UA-HNI
1538 |  | 外总体 | (外总体)北大门热成像球机 | 弱电 | 室外一体化双目热成像摄像机 | CC-WZT-04 | 1 |  |  | 10.11.7.4 |  | 大华 | DH-TPC-SD8421
1539 |  | 外总体 | (外总体)北侧围墙 | 弱电 | 室外高清1080P枪机 | CC-WZT-05 | 1 |  |  | 10.11.7.5 |  | 大华 | DH-IPC-HF952
1540 |  | 外总体 | (外总体)北侧围墙全景相机 | 弱电 | 室外一体化全景相机 | CC-WZT-06 | 1 |  |  | 10.11.7.6 |  | 大华 | DH-IPC-PFW8808-A180
1541 |  | 外总体 | (外总体)ST4北侧入口 | 弱电 | 室外高清1080P枪机（人脸抓拍） | CC-WZT-07 | 1 |  |  | 10.11.7.7 |  | 大华 | DH-SH-HF-9828P-I
1542 |  | 外总体 | (外总体)VIP车道 | 弱电 | 室外高清1080P枪机 | CC-WZT-08 | 1 |  |  | 10.11.7.8 |  | 大华 | DH-IPC-HF952
1543 |  | 外总体 | (外总体)VIP车道入口-1 | 弱电 | 室外高清1080P枪机 | CC-WZT-09 | 1 |  |  | 10.11.7.9 |  | 大华 | DH-IPC-HF952
1544 |  | 外总体 | (外总体)VIP车道热成像球机 | 弱电 | 室外一体化双目热成像摄像机 | CC-WZT-10 | 1 |  |  | 10.11.7.10 |  | 大华 | DH-TPC-SD8421
1545 |  | 外总体 | (外总体)东侧围墙热成像-1 | 弱电 | 室外一体化双目热成像摄像机 | CC-WZT-11 | 1 |  |  | 10.11.7.11 |  | 大华 | DH-TPC-BF7121
1546 |  | 外总体 | (外总体)VIP车道入口球机 | 弱电 | 室外1080P高速智能球 | CC-WZT-12 | 1 |  |  | 10.11.7.12 |  | 大华 | DH-SD-6A9430UA-HNI
1547 |  | 外总体 | (外总体)VIP车道入口-2 | 弱电 | 室外高清1080P枪机 | CC-WZT-13 | 1 |  |  | 10.11.7.13 |  | 大华 | DH-IPC-HF952
1548 |  | 外总体 | (外总体)东侧围墙-1 | 弱电 | 室外高清1080P枪机 | CC-WZT-14 | 1 |  |  | 10.11.7.14 |  | 大华 | DH-IPC-HF952
1549 |  | 外总体 | (外总体)东侧围墙热成像-2 | 弱电 | 室外一体化双目热成像摄像机 | CC-WZT-15 | 1 |  |  | 10.11.7.15 |  | 大华 | DH-TPC-BF7121
1550 |  | 外总体 | (外总体)东侧围墙-2 | 弱电 | 室外高清1080P枪机 | CC-WZT-16 | 1 |  |  | 10.11.7.16 |  | 大华 | DH-IPC-HF952
1551 |  | 外总体 | (外总体)东大门球机-1 | 弱电 | 室外1080P高速智能球 | CC-WZT-17 | 1 |  |  | 10.11.7.17 |  | 大华 | DH-SD-6A9430UA-HNI
1552 |  | 外总体 | (外总体)东大门 | 弱电 | 室外高清1080P枪机 | CC-WZT-18 | 1 |  |  | 10.11.7.18 |  | 大华 | DH-IPC-HF952
1553 |  | 外总体 | (外总体)东大门热成像-1 | 弱电 | 室外一体化双目热成像摄像机 | CC-WZT-19 | 1 |  |  | 10.11.7.19 |  | 大华 | DH-TPC-BF7121
1554 |  | 外总体 | (外总体)东大门热成像-2 | 弱电 | 室外一体化双目热成像摄像机 | CC-WZT-20 | 1 |  |  | 10.11.7.20 |  | 大华 | DH-TPC-BF7121
1555 |  | 外总体 | (外总体)东大门球机-2 | 弱电 | 室外1080P高速智能球 | CC-WZT-21 | 1 |  |  | 10.11.7.21 |  | 大华 | DH-SD-6A9430UA-HNI
1556 |  | 外总体 | (外总体)东侧围墙热成像-1 | 弱电 | 室外一体化双目热成像摄像机 | CC-WZT-22 | 1 |  |  | 10.11.7.22 |  | 大华 | DH-TPC-BF7121
1557 |  | 外总体 | (外总体)东侧围墙球机 | 弱电 | 室外1080P高速智能球 | CC-WZT-23 | 1 |  |  | 10.11.7.23 |  | 大华 | DH-SD-6A9430UA-HNI
1558 |  | 外总体 | (外总体)东侧围墙-3 | 弱电 | 室外高清1080P枪机 | CC-WZT-24 | 1 |  |  | 10.11.7.24 |  | 大华 | DH-IPC-HF952
1559 |  | 外总体 | (外总体)东侧围墙-4 | 弱电 | 室外高清1080P枪机 | CC-WZT-25 | 1 |  |  | 10.11.7.25 |  | 大华 | DH-IPC-HF952
1560 |  | 外总体 | (外总体)东侧围墙热成像-2 | 弱电 | 室外一体化双目热成像摄像机 | CC-WZT-26 | 1 |  |  | 10.11.7.26 |  | 大华 | DH-TPC-BF7121
1561 |  | 外总体 | (外总体)东侧围墙热成像-3 | 弱电 | 室外一体化双目热成像摄像机 | CC-WZT-27 | 1 |  |  | 10.11.7.27 |  | 大华 | DH-TPC-BF7121
1562 |  | 外总体 | (外总体)南侧围墙-1 | 弱电 | 室外高清1080P枪机（人脸抓拍） | CC-WZT-28 | 1 |  |  | 10.11.7.28 |  | 大华 | DH-SH-HF-9828P-I
1563 |  | 外总体 | (外总体)南侧围墙全景相机-1 | 弱电 | 室外一体化全景相机 | CC-WZT-29 | 1 |  |  | 10.11.7.29 |  | 大华 | DH-IPC-PFW8808-A180
1564 |  | 外总体 | (外总体)南侧围墙-2 | 弱电 | 室外高清1080P枪机 | CC-WZT-30 | 1 |  |  | 10.11.7.30 |  | 大华 | DH-IPC-HF952
1565 |  | 外总体 | (外总体)南大门自行车匝道-1 | 弱电 | 室外高清1080P枪机（人脸抓拍） | CC-WZT-31 | 1 |  |  | 10.11.7.31 |  | 大华 | DH-SH-HF-9828P-I
1566 |  | 外总体 | (外总体)南大门自行车匝道-2 | 弱电 | 室外高清1080P枪机（人脸抓拍） | CC-WZT-32 | 1 |  |  | 10.11.7.32 |  | 大华 | DH-SH-HF-9828P-I
1567 |  | 外总体 | (外总体)南大门热成像球机 | 弱电 | 室外一体化双目热成像摄像机 | CC-WZT-33 | 1 |  |  | 10.11.7.33 |  | 大华 | DH-TPC-SD8421
1568 |  | 外总体 | (外总体)南大门球机 | 弱电 | 室外1080P高速智能球 | CC-WZT-34 | 1 |  |  | 10.11.7.34 |  | 大华 | DH-SD-6A9430UA-HNI
1569 |  | 外总体 | (外总体)南大门 | 弱电 | 室外高清1080P枪机 | CC-WZT-35 | 1 |  |  | 10.11.7.35 |  | 大华 | DH-IPC-HF952
1570 |  | 外总体 | (外总体)南侧围墙热成像-1 | 弱电 | 室外一体化双目热成像摄像机 | CC-WZT-36 | 1 |  |  | 10.11.7.36 |  | 大华 | DH-TPC-SD8421
1571 |  | 外总体 | (外总体)南侧围墙-3 | 弱电 | 室外高清1080P枪机 | CC-WZT-37 | 1 |  |  | 10.11.7.37 |  | 大华 | DH-IPC-HF952
1572 |  | 外总体 | (外总体)南侧围墙球机 | 弱电 | 室外1080P高速智能球 | CC-WZT-38 | 1 |  |  | 10.11.7.38 |  | 大华 | DH-SD-6A9430UA-HNI
1573 |  | 外总体 | (外总体)南侧围墙全景相机-2 | 弱电 | 室外一体化全景相机 | CC-WZT-39 | 1 |  |  | 10.11.7.39 |  | 大华 | DH-IPC-PFW8808-A180
1574 |  | 外总体 | (外总体)南侧围墙-4 | 弱电 | 室外高清1080P枪机 | CC-WZT-40 | 1 |  |  | 10.11.7.40 |  | 大华 | DH-IPC-HF952
1575 |  | 外总体 | (外总体)南侧围墙热成像-2 | 弱电 | 室外一体化双目热成像摄像机 | CC-WZT-41 | 1 |  |  | 10.11.7.41 |  | 大华 | DH-TPC-BF7121
1576 |  | 外总体 | (外总体)南侧围墙-5 | 弱电 | 室外高清1080P枪机 | CC-WZT-42 | 1 |  |  | 10.11.7.42 |  | 大华 | DH-IPC-HF952
1577 |  | 外总体 | (外总体)南侧围墙热成像-3 | 弱电 | 室外一体化双目热成像摄像机 | CC-WZT-43 | 1 |  |  | 10.11.7.43 |  | 大华 | DH-TPC-BF7121
1578 |  | 外总体 | (外总体)西南侧围墙-1 | 弱电 | 室外高清1080P枪机 | CC-WZT-44 | 1 |  |  | 10.11.7.44 |  | 大华 | DH-IPC-HF952
1579 |  | 外总体 | (外总体)西南侧围墙热成像-1 | 弱电 | 室外一体化双目热成像摄像机 | CC-WZT-45 | 1 |  |  | 10.11.7.45 |  | 大华 | DH-TPC-BF7121
1580 |  | 外总体 | (外总体)西南侧围墙热成像-2 | 弱电 | 室外一体化双目热成像摄像机 | CC-WZT-46 | 1 |  |  | 10.11.7.46 |  | 大华 | DH-TPC-BF7121
1581 |  | 外总体 | (外总体)西南侧围墙-2 | 弱电 | 室外高清1080P枪机 | CC-WZT-47 | 1 |  |  | 10.11.7.47 |  | 大华 | DH-IPC-HF952
1582 |  | 外总体 | (外总体)西南侧围墙热成像-3 | 弱电 | 室外一体化双目热成像摄像机 | CC-WZT-48 | 1 |  |  | 10.11.7.48 |  | 大华 | DH-TPC-BF7121
1583 |  | 外总体 | (外总体)西南侧围墙球机 | 弱电 | 室外1080P高速智能球 | CC-WZT-49 | 1 |  |  | 10.11.7.49 |  | 大华 | DH-SD-6A9430UA-HNI
1584 |  | 外总体 | (外总体)西南侧围墙-3 | 弱电 | 室外高清1080P枪机 | CC-WZT-50 | 1 |  |  | 10.11.7.50 |  | 大华 | DH-IPC-HF952
1585 |  | 外总体 | (外总体)西侧围墙热成像-1 | 弱电 | 室外一体化双目热成像摄像机 | CC-WZT-51 | 1 |  |  | 10.11.7.51 |  | 大华 | DH-TPC-BF7121
1586 |  | 外总体 | (外总体)西侧围墙热成像-2 | 弱电 | 室外一体化双目热成像摄像机 | CC-WZT-52 | 1 |  |  | 10.11.7.52 |  | 大华 | DH-TPC-BF7121
1587 |  | 外总体 | (外总体)西侧围墙-1 | 弱电 | 室外高清1080P枪机 | CC-WZT-53 | 1 |  |  | 10.11.7.53 |  | 大华 | DH-IPC-HF952
1588 |  | 外总体 | (外总体)西侧围墙球机-1 | 弱电 | 室外1080P高速智能球 | CC-WZT-54 | 1 |  |  | 10.11.7.54 |  | 大华 | DH-SD-6A9430UA-HNI
1589 |  | 外总体 | (外总体)西侧围墙全景相机 | 弱电 | 室外一体化全景相机 | CC-WZT-55 | 1 |  |  | 10.11.7.55 |  | 大华 | DH-IPC-PFW8808-A180
1590 |  | 外总体 | (外总体)西侧围墙热成像-3 | 弱电 | 室外一体化双目热成像摄像机 | CC-WZT-56 | 1 |  |  | 10.11.7.56 |  | 大华 | DH-TPC-BF7121
1591 |  | 外总体 | (外总体)西侧围墙-2 | 弱电 | 室外高清1080P枪机 | CC-WZT-57 | 1 |  |  | 10.11.7.57 |  | 大华 | DH-IPC-HF952
1592 |  | 外总体 | (外总体)西侧围墙热成像-4 | 弱电 | 室外一体化双目热成像摄像机 | CC-WZT-58 | 1 |  |  | 10.11.7.58 |  | 大华 | DH-TPC-BF7121
1593 |  | 外总体 | (外总体)西侧围墙-3 | 弱电 | 室外高清1080P枪机 | CC-WZT-59 | 1 |  |  | 10.11.7.59 |  | 大华 | DH-IPC-HF952
1594 |  | 外总体 | (外总体)西侧围墙-4 | 弱电 | 室外高清1080P枪机 | CC-WZT-60 | 1 |  |  | 10.11.7.60 |  | 大华 | DH-IPC-HF952
1595 |  | 外总体 | (外总体)西侧围墙球机-2 | 弱电 | 室外1080P高速智能球 | CC-WZT-61 | 1 |  |  | 10.11.7.61 |  | 大华 | DH-SD-6A9430UA-HNI
1596 |  | 外总体 | (外总体)西侧围墙热成像-5 | 弱电 | 室外一体化双目热成像摄像机 | CC-WZT-62 | 1 |  |  | 10.11.7.62 |  | 大华 | DH-TPC-BF7121
1597 |  | 外总体 | (外总体)西北侧围墙热成像-1 | 弱电 | 室外一体化双目热成像摄像机 | CC-WZT-63 | 1 |  |  | 10.11.7.63 |  | 大华 | DH-TPC-BF7121
1598 |  | 外总体 | (外总体)西北侧围墙热成像-2 | 弱电 | 室外一体化双目热成像摄像机 | CC-WZT-64 | 1 |  |  | 10.11.7.64 |  | 大华 | DH-TPC-BF7121
1599 |  | 外总体 | (外总体)西北侧围墙热成像-3 | 弱电 | 室外一体化双目热成像摄像机 | CC-WZT-65 | 1 |  |  | 10.11.7.65 |  | 大华 | DH-TPC-BF7121
1600 |  | 外总体 | (外总体)北侧围墙热成像-1 | 弱电 | 室外一体化双目热成像摄像机 | CC-WZT-66 | 1 |  |  | 10.11.7.66 |  | 大华 | DH-TPC-BF7121
1601 |  | 外总体 | (外总体)北侧立杆-1 | 弱电 | 室外高清1080P枪机 | CC-WZT-67 | 1 |  |  | 10.11.7.67 |  | 大华 | DH-IPC-HF952
1602 |  | 外总体 | (外总体)北侧立杆-2 | 弱电 | 室外高清1080P枪机 | CC-WZT-68 | 1 |  |  | 10.11.7.68 |  | 大华 | DH-IPC-HF952
1603 |  | 外总体 | (外总体)北侧围墙热成像-2 | 弱电 | 室外一体化双目热成像摄像机 | CC-WZT-69 | 1 |  |  | 10.11.7.69 |  | 大华 | DH-TPC-BF7121
1604 |  | 外总体 | (外总体)北侧围墙-1 | 弱电 | 室外高清1080P枪机 | CC-WZT-70 | 1 |  |  | 10.11.7.70 |  | 大华 | DH-IPC-HF952
1605 |  | 外总体 | (外总体)北侧围墙热成像-3 | 弱电 | 室外一体化双目热成像摄像机 | CC-WZT-71 | 1 |  |  | 10.11.7.71 |  | 大华 | DH-TPC-BF7121
1606 |  | 外总体 | (外总体)北侧围墙-2 | 弱电 | 室外高清1080P枪机 | CC-WZT-72 | 1 |  |  | 10.11.7.72 |  | 大华 | DH-IPC-HF952
1607 |  | 外总体 | (外总体)北侧围墙球机 | 弱电 | 室外1080P高速智能球 | CC-WZT-73 | 1 |  |  | 10.11.7.73 |  | 大华 | DH-SD-6A9430UA-HNI
1608 |  | 外总体 | (外总体)北侧围墙全景相机 | 弱电 | 室外一体化全景相机 | CC-WZT-74 | 1 |  |  | 10.11.7.74 |  | 大华 | DH-IPC-PFW8808-A180
1609 |  | 外总体 | (外总体)北侧围墙-3 | 弱电 | 室外高清1080P枪机 | CC-WZT-75 | 1 |  |  | 10.11.7.75 |  | 大华 | DH-IPC-HF952
1610 |  | 外总体 | (外总体)北侧围墙热成像-3 | 弱电 | 室外一体化双目热成像摄像机 | CC-WZT-76 | 1 |  |  | 10.11.7.76 |  | 大华 | DH-TPC-BF7121
1611 |  | 电梯 | (电梯)EL2-5 | 弱电 | 高清1080P电梯专用相机 | EL2-5 | 1 |  |  | 10.11.2.131 |  | 大华 | DH-SH-HDBW9121P
1612 |  | 电梯 | (电梯)EL2-6 | 弱电 | 高清1080P电梯专用相机 | EL2-6 | 1 |  |  | 10.11.2.132 |  | 大华 | DH-SH-HDBW9121P
1613 |  | 电梯 | (电梯)EL2-7 | 弱电 | 高清1080P电梯专用相机 | EL2-7 | 1 |  |  | 10.11.2.133 |  | 大华 | DH-SH-HDBW9121P
1614 |  | 电梯 | (电梯)EL2-8 | 弱电 | 高清1080P电梯专用相机 | EL2-8 | 1 |  |  | 10.11.2.134 |  | 大华 | DH-SH-HDBW9121P
1615 |  | 电梯 | (电梯)EL2-1 | 弱电 | 高清1080P电梯专用相机 | EL2-1 | 1 |  |  | 10.11.2.135 |  | 大华 | DH-SH-HDBW9121P
1616 |  | 电梯 | (电梯)EL2-2 | 弱电 | 高清1080P电梯专用相机 | EL2-2 | 1 |  |  | 10.11.2.136 |  | 大华 | DH-SH-HDBW9121P
1617 |  | 电梯 | (电梯)EL2-3 | 弱电 | 高清1080P电梯专用相机 | EL2-3 | 1 |  |  | 10.11.2.137 |  | 大华 | DH-SH-HDBW9121P
1618 |  | 电梯 | (电梯)EL2-4 | 弱电 | 高清1080P电梯专用相机 | EL2-4 | 1 |  |  | 10.11.2.138 |  | 大华 | DH-SH-HDBW9121P
1619 |  | 电梯 | (电梯)vip | 弱电 | 高清1080P电梯专用相机 | vip | 1 |  |  | 10.11.3.180 |  | 大华 | DH-SH-HDBW9121P
1620 |  | 电梯 | (电梯)FS1 | 弱电 | 高清1080P电梯专用相机 | FS1 | 1 |  |  | 10.11.3.182 |  | 大华 | DH-SH-HDBW9121P
1621 |  | 电梯 | (电梯)FS2 | 弱电 | 高清1080P电梯专用相机 | FS2 | 1 |  |  | 10.11.3.187 |  | 大华 | DH-SH-HDBW9121P
1622 |  | 电梯 | (电梯)EL1-1 | 弱电 | 高清1080P电梯专用相机 | EL1-1 | 1 |  |  | 10.11.3.188 |  | 大华 | DH-SH-HDBW9121P
1623 |  | 电梯 | (电梯)EL1-2 | 弱电 | 高清1080P电梯专用相机 | EL1-2 | 1 |  |  | 10.11.3.189 |  | 大华 | DH-SH-HDBW9121P
1624 |  | 电梯 | (电梯)EL1-3 | 弱电 | 高清1080P电梯专用相机 | EL1-3 | 1 |  |  | 10.11.3.190 |  | 大华 | DH-SH-HDBW9121P
1625 |  | 电梯 | (电梯)EL1-4 | 弱电 | 高清1080P电梯专用相机 | EL1-4 | 1 |  |  | 10.11.3.191 |  | 大华 | DH-SH-HDBW9121P
1626 |  | 电梯 | (电梯)EL1-5 | 弱电 | 高清1080P电梯专用相机 | EL1-5 | 1 |  |  | 10.11.3.192 |  | 大华 | DH-SH-HDBW9121P
1627 |  | 电梯 | (电梯)EL1-6 | 弱电 | 高清1080P电梯专用相机 | EL1-6 | 1 |  |  | 10.11.3.193 |  | 大华 | DH-SH-HDBW9121P
1628 |  | 电梯 | (电梯)EL4-1 | 弱电 | 高清1080P电梯专用相机 | EL4-1 | 1 |  |  | 10.11.6.86 |  | 大华 | DH-SH-HDBW9121P
1629 |  | 电梯 | (电梯)EL4-2 | 弱电 | 高清1080P电梯专用相机 | EL4-2 | 1 |  |  | 10.11.6.87 |  | 大华 | DH-SH-HDBW9121P
1630 |  | 电梯 | (电梯)EL4-3 | 弱电 | 高清1080P电梯专用相机 | EL4-3 | 1 |  |  | 10.11.6.88 |  | 大华 | DH-SH-HDBW9121P
1631 |  | 电梯 | (电梯)FS5 | 弱电 | 高清1080P电梯专用相机 | FS5 | 1 |  |  | 10.11.6.89 |  | 大华 | DH-SH-HDBW9121P
1632 |  | 电梯 | (电梯)FS6 | 弱电 | 高清1080P电梯专用相机 | FS6 | 1 |  |  | 10.11.5.64 |  | 大华 | DH-SH-HDBW9121P
1633 |  | 电梯 | (电梯)EL3-1 | 弱电 | 高清1080P电梯专用相机 | EL3-1 | 1 |  |  | 10.11.5.65 |  | 大华 | DH-SH-HDBW9121P
1634 |  | 电梯 | (电梯)EL3-2 | 弱电 | 高清1080P电梯专用相机 | EL3-2 | 1 |  |  | 10.11.5.66 |  | 大华 | DH-SH-HDBW9121P
1635 |  | 电梯 | (电梯)EL3-3 | 弱电 | 高清1080P电梯专用相机 | EL3-3 | 1 |  |  | 10.11.5.67 |  | 大华 | DH-SH-HDBW9121P
1636 |  | 电梯 | (电梯)FS3 | 弱电 | 高清1080P电梯专用相机 | FS3 | 1 |  |  | 10.11.6.90 |  | 大华 | DH-SH-HDBW9121P
1637 |  | 电梯 | (电梯)FS4 | 弱电 | 高清1080P电梯专用相机 | FS4 | 1 |  |  | 10.11.5.88 |  | 大华 | DH-SH-HDBW9121P
1638 |  | 电梯 | (电梯)FS7 | 弱电 | 高清1080P电梯专用相机 | FS7 | 1 |  |  | 10.11.5.206 |  | 大华 | DH-SH-HDBW9121P
1639 |  | 电梯 | (电梯)FS8 | 弱电 | 高清1080P电梯专用相机 | FS8 | 1 |  |  | 10.11.6.206 |  | 大华 | DH-SH-HDBW9121P

## rtsp
rtsp://username:password@ip:port/cam/realmonitor?channel=（实际路数+1）&subtype=0
username: 用户名。admin
password: 密码。目前为xinkaifa9
ip: 为设备IP。例如 172.22.0.200。
port: 端口号默认为554，若为默认可不填写。
channel: 通道号，取流是0通道，在原来总路数上+1。此处填1
subtype: 码流类型，主码流为0（即subtype=0），取流0通道时候用主码流。
例如：取流某64路设备的0通道流，格式如下:
rtsp://admin:admin123@172.22.0.32:554/cam/realmonitor?channel=65&subtype=0