## B4
Asset list 设 备 清 单
No | Location 位置 |  |  | Assets information 设备信息
| Building Name & Code 建筑名称 或编号 | Floor Name 楼层 | Installation position 安装位置 | System 系统 | Local Asset Description 设备名称描述 | Equipment label 设备编号 | Asset Number 数量 | Control area 服务区域 | Asset ID 资产编号 | Asset Details 资产详细信息 (Capacity / Size / Rating/DB)(容量/尺寸/转速/噪音） | Asset Warranty End Date 资产最后质保信息 [YY-MM-DD] | Asset Manufacturer 资产制造商 (Brand) | Asset Model 资产型号 | Asset Serial Number 资产制造编号 | Asset Installation Date 资产安装日期 [YY-MM-DD] | Key Spare parts 关键备品备件 | Remark 备注
1 |  | B4 | B4主楼停车库 | 计算机网络系统 | 放装无线AP | APc-0-B3F-010 | 1 | B4主楼停车库 |  | 放装无线AP
2 |  | B4 | B4主楼停车库 | 计算机网络系统 | 放装无线AP | APc-0-B3F-011 | 1 | B4主楼停车库 |  | 放装无线AP
3 |  | B4 | B4主楼停车库 | 计算机网络系统 | 放装无线AP | APc-0-B3F-012 | 1 | B4主楼停车库 |  | 放装无线AP
4 |  | B4 | B4主楼停车库 | 计算机网络系统 | 放装无线AP | APc-0-B3F-013 | 1 | B4主楼停车库 |  | 放装无线AP
5 |  | B4 | B4主楼停车库 | 计算机网络系统 | 放装无线AP | APc-0-B3F-014 | 1 | B4主楼停车库 |  | 放装无线AP
6 |  | B4 | B4主楼停车库 | 计算机网络系统 | 放装无线AP | APc-0-B3F-015 | 1 | B4主楼停车库 |  | 放装无线AP
7 |  | B4 | B4主楼停车库 | 计算机网络系统 | 放装无线AP | APc-0-B3F-016 | 1 | B4主楼停车库 |  | 放装无线AP
8 |  | B4 | B4主楼停车库 | 计算机网络系统 | 放装无线AP | APc-0-B3F-017 | 1 | B4主楼停车库 |  | 放装无线AP
9 |  | B4 | B4主楼电梯厅 | 计算机网络系统 | 放装无线AP | APc-0-B3F-018 | 1 | B4主楼电梯厅 |  | 放装无线AP
10 |  | B4 | B4南裙楼停车库 | 计算机网络系统 | 放装无线AP | APc-1-B3F-007 | 1 | B4南裙楼停车库 |  | 放装无线AP
11 |  | B4 | B4南裙楼停车库 | 计算机网络系统 | 放装无线AP | APc-1-B3F-008 | 1 | B4南裙楼停车库 |  | 放装无线AP
12 |  | B4 | B4南裙楼电梯厅 | 计算机网络系统 | 放装无线AP | APc-1-B3F-009 | 1 | B4南裙楼电梯厅 |  | 放装无线AP
13 |  | B4 | B4南裙楼停车库 | 计算机网络系统 | 放装无线AP | APc-1-B3F-010 | 1 | B4南裙楼停车库 |  | 放装无线AP
14 |  | B4 | B4南裙楼走道 | 计算机网络系统 | 放装无线AP | APc-1-B3F-011 | 1 | B4南裙楼走道 |  | 放装无线AP
15 |  | B4 | B4南裙楼停车库 | 计算机网络系统 | 放装无线AP | APc-1-B3F-012 | 1 | B4南裙楼停车库 |  | 放装无线AP
16 |  | B4 | B4北裙楼停车库 | 计算机网络系统 | 放装无线AP | APc-2-B3F-006 | 1 | B4北裙楼停车库 |  | 放装无线AP
17 |  | B4 | B4北裙楼走道 | 计算机网络系统 | 放装无线AP | APc-2-B3F-007 | 1 | B4北裙楼走道 |  | 放装无线AP
18 |  | B4 | B4北裙楼电梯厅 | 计算机网络系统 | 放装无线AP | APc-2-B3F-008 | 1 | B4北裙楼电梯厅 |  | 放装无线AP
19 |  | B4 | B4北裙楼停车库 | 计算机网络系统 | 放装无线AP | APc-2-B3F-009 | 1 | B4北裙楼停车库 |  | 放装无线AP
20 |  | B4 | B4北裙楼停车库 | 计算机网络系统 | 放装无线AP | APc-2-B3F-010 | 1 | B4北裙楼停车库 |  | 放装无线AP
118
28

## B3
Asset list 设 备 清 单
No | Location 位置 |  |  | Assets information 设备信息
| Building Name & Code 建筑名称 或编号 | Floor Name 楼层 | Installation position 安装位置 | System 系统 | Local Asset Description 设备名称描述 | Equipment label 设备编号 | Asset Number 数量 | Control area 服务区域 | Asset ID 资产编号 | Asset Details 资产详细信息 (Capacity / Size / Rating/DB)(容量/尺寸/转速/噪音） | Asset Warranty End Date 资产最后质保信息 [YY-MM-DD] | Asset Manufacturer 资产制造商 (Brand) | Asset Model 资产型号 | Asset Serial Number 资产制造编号 | Asset Installation Date 资产安装日期 [YY-MM-DD] | Key Spare parts 关键备品备件 | Remark 备注
1 |  | B3 | B3主楼停车库 | 计算机网络系统 | 放装无线AP | APc-0-B3F-001 | 1 | B3主楼停车库 |  | 放装无线AP
2 |  | B3 | B3主楼停车库 | 计算机网络系统 | 放装无线AP | APc-0-B3F-002 | 1 | B3主楼停车库 |  | 放装无线AP
3 |  | B3 | B3主楼停车库 | 计算机网络系统 | 放装无线AP | APc-0-B3F-003 | 1 | B3主楼停车库 |  | 放装无线AP
4 |  | B3 | B3主楼停车库 | 计算机网络系统 | 放装无线AP | APc-0-B3F-004 | 1 | B3主楼停车库 |  | 放装无线AP
5 |  | B3 | B3主楼停车库 | 计算机网络系统 | 放装无线AP | APc-0-B3F-005 | 1 | B3主楼停车库 |  | 放装无线AP
6 |  | B3 | B3主楼停车库 | 计算机网络系统 | 放装无线AP | APc-0-B3F-006 | 1 | B3主楼停车库 |  | 放装无线AP
7 |  | B3 | B3主楼停车库 | 计算机网络系统 | 放装无线AP | APc-0-B3F-007 | 1 | B3主楼停车库 |  | 放装无线AP
8 |  | B3 | B3主楼停车库 | 计算机网络系统 | 放装无线AP | APc-0-B3F-008 | 1 | B3主楼停车库 |  | 放装无线AP
9 |  | B3 | B3主楼电梯厅 | 计算机网络系统 | 放装无线AP | APc-0-B3F-009 | 1 | B3主楼电梯厅 |  | 放装无线AP
10 |  | B3 | B3南裙楼停车库 | 计算机网络系统 | 放装无线AP | APc-1-B3F-001 | 1 | B3南裙楼停车库 |  | 放装无线AP
11 |  | B3 | B3南裙楼停车库 | 计算机网络系统 | 放装无线AP | APc-1-B3F-002 | 1 | B3南裙楼停车库 |  | 放装无线AP
12 |  | B3 | B3南裙楼电梯厅 | 计算机网络系统 | 放装无线AP | APc-1-B3F-003 | 1 | B3南裙楼电梯厅 |  | 放装无线AP
13 |  | B3 | B3南裙楼停车库 | 计算机网络系统 | 放装无线AP | APc-1-B3F-004 | 1 | B3南裙楼停车库 |  | 放装无线AP
14 |  | B3 | B3南裙楼停车库 | 计算机网络系统 | 放装无线AP | APc-1-B3F-005 | 1 | B3南裙楼停车库 |  | 放装无线AP
15 |  | B3 | B3南裙楼走道 | 计算机网络系统 | 放装无线AP | APc-1-B3F-006 | 1 | B3南裙楼走道 |  | 放装无线AP
16 |  | B3 | B3北裙楼停车库 | 计算机网络系统 | 放装无线AP | APc-2-B3F-001 | 1 | B3北裙楼停车库 |  | 放装无线AP
17 |  | B3 | B3北裙楼走道 | 计算机网络系统 | 放装无线AP | APc-2-B3F-002 | 1 | B3北裙楼走道 |  | 放装无线AP
18 |  | B3 | B3北裙楼电梯厅 | 计算机网络系统 | 放装无线AP | APc-2-B3F-003 | 1 | B3北裙楼电梯厅 |  | 放装无线AP
19 |  | B3 | B3北裙楼停车库 | 计算机网络系统 | 放装无线AP | APc-2-B3F-004 | 1 | B3北裙楼停车库 |  | 放装无线AP
20 |  | B3 | B3北裙楼停车库 | 计算机网络系统 | 放装无线AP | APc-2-B3F-005 | 1 | B3北裙楼停车库 |  | 放装无线AP
118
28

## B2
Asset list 设 备 清 单
No | Location 位置 |  |  | Assets information 设备信息
| Building Name & Code 建筑名称 或编号 | Floor Name 楼层 | Installation position 安装位置 | System 系统 | Local Asset Description 设备名称描述 | Equipment label 设备编号 | Asset Number 数量 | Control area 服务区域 | Asset ID 资产编号 | Asset Details 资产详细信息 (Capacity / Size / Rating/DB)(容量/尺寸/转速/噪音） | Asset Warranty End Date 资产最后质保信息 [YY-MM-DD] | Asset Manufacturer 资产制造商 (Brand) | Asset Model 资产型号 | Asset Serial Number 资产制造编号 | Asset Installation Date 资产安装日期 [YY-MM-DD] | Key Spare parts 关键备品备件 | Remark 备注
1 |  | B2 | B2主楼停车库 | 计算机网络系统 | 放装无线AP | APc-0-B1F-014 | 1 | B2主楼停车库 |  | 放装无线AP
2 |  | B2 | B2主楼停车库 | 计算机网络系统 | 放装无线AP | APc-0-B1F-015 | 1 | B2主楼停车库 |  | 放装无线AP
3 |  | B2 | B2主楼停车库 | 计算机网络系统 | 放装无线AP | APc-0-B1F-016 | 1 | B2主楼停车库 |  | 放装无线AP
4 |  | B2 | B2主楼停车库 | 计算机网络系统 | 放装无线AP | APc-0-B1F-017 | 1 | B2主楼停车库 |  | 放装无线AP
5 |  | B2 | B2主楼电梯厅 | 计算机网络系统 | 放装无线AP | APc-0-B1F-018 | 1 | B2主楼电梯厅 |  | 放装无线AP
6 |  | B2 | B2主楼停车库 | 计算机网络系统 | 放装无线AP | APc-0-B1F-019 | 1 | B2主楼停车库 |  | 放装无线AP
7 |  | B2 | B2主楼停车库 | 计算机网络系统 | 放装无线AP | APc-0-B1F-020 | 1 | B2主楼停车库 |  | 放装无线AP
8 |  | B2 | B2主楼停车库 | 计算机网络系统 | 放装无线AP | APc-0-B1F-021 | 1 | B2主楼停车库 |  | 放装无线AP
9 |  | B2 | B2主楼停车库 | 计算机网络系统 | 放装无线AP | APc-0-B1F-022 | 1 | B2主楼停车库 |  | 放装无线AP
10 |  | B2 | B2主楼司机值班室 | 计算机网络系统 | 墙面无线AP | APr-0-B1F-007 | 1 | B2主楼司机值班室 |  | 墙面无线AP
11 |  | B2 | B2主楼司机值班室 | 计算机网络系统 | 双口面板（网络插座） | D-0-B1F-041,042 | 1 | B2主楼司机值班室 |  | 双口面板（网络插座）
12 |  | B2 | B2主楼司机值班室 | 计算机网络系统 | 双口面板（网络插座） | D-0-B1F-043,044 | 1 | B2主楼司机值班室 |  | 双口面板（网络插座）
13 |  | B2 | B2主楼司机值班室 | 计算机网络系统 | 单口面板（电话插座） | T-0-B1F-026 | 1 | B2主楼司机值班室 |  | 单口面板（电话插座）
14 |  | B2 | B2主楼司机值班室 | 计算机网络系统 | 单口面板（电话插座） | T-0-B1F-027 | 1 | B2主楼司机值班室 |  | 单口面板（电话插座）
15 |  | B2 | B2南裙楼停车库 | 计算机网络系统 | 放装无线AP | APc-1-B1F-008 | 1 | B2南裙楼停车库 |  | 放装无线AP
16 |  | B2 | B2南裙楼停车库 | 计算机网络系统 | 放装无线AP | APc-1-B1F-009 | 1 | B2南裙楼停车库 |  | 放装无线AP
17 |  | B2 | B2南裙楼电梯厅 | 计算机网络系统 | 放装无线AP | APc-1-B1F-010 | 1 | B2南裙楼电梯厅 |  | 放装无线AP
18 |  | B2 | B2南裙楼走道 | 计算机网络系统 | 放装无线AP | APc-1-B1F-011 | 1 | B2南裙楼走道 |  | 放装无线AP
19 |  | B2 | B2南裙楼走道 | 计算机网络系统 | 放装无线AP | APc-1-B1F-012 | 1 | B2南裙楼走道 |  | 放装无线AP
20 |  | B2 | B2南裙楼收货办公室 | 计算机网络系统 | 墙面无线AP | APr-1-B1F-007 | 1 | B2南裙楼收货办公室 |  | 墙面无线AP
21 |  | B2 | B2南裙楼厨师长办公室 | 计算机网络系统 | 墙面无线AP | APr-1-B1F-008 | 1 | B2南裙楼厨师长办公室 |  | 墙面无线AP
22 |  | B2 | B2南裙楼收货办公室 | 计算机网络系统 | 双口面板（网络插座） | D-1-B1F-021,022 | 1 | B2南裙楼收货办公室 |  | 双口面板（网络插座）
23 |  | B2 | B2南裙楼厨师长办公室 | 计算机网络系统 | 双口面板（网络插座） | D-1-B1F-023,024 | 1 | B2南裙楼厨师长办公室 |  | 双口面板（网络插座）
24 |  | B2 | B2南裙楼收货办公室 | 计算机网络系统 | 单口面板（电话插座） | T-1-B1F-015 | 1 | B2南裙楼收货办公室 |  | 单口面板（电话插座）
25 |  | B2 | B2南裙楼厨师长办公室 | 计算机网络系统 | 单口面板（电话插座） | T-1-B1F-016 | 1 | B2南裙楼厨师长办公室 |  | 单口面板（电话插座）
26 |  | B2 | B2北裙楼停车库 | 计算机网络系统 | 放装无线AP | APc-2-B1F-013 | 1 | B2北裙楼停车库 |  | 放装无线AP
27 |  | B2 | B2北裙楼电梯厅 | 计算机网络系统 | 放装无线AP | APc-2-B1F-014 | 1 | B2北裙楼电梯厅 |  | 放装无线AP
28 |  | B2 | B2北裙楼走道 | 计算机网络系统 | 放装无线AP | APc-2-B1F-015 | 1 | B2北裙楼走道 |  | 放装无线AP
29 |  | B2 | B2北裙楼走道 | 计算机网络系统 | 放装无线AP | APc-2-B1F-016 | 1 | B2北裙楼走道 |  | 放装无线AP
30 |  | B2 | B2北裙楼停车库 | 计算机网络系统 | 放装无线AP | APc-2-B1F-017 | 1 | B2北裙楼停车库 |  | 放装无线AP
31 |  | B2 | B2北裙楼厨师长办公室 | 计算机网络系统 | 墙面无线AP | APr-2-B1F-012 | 1 | B2北裙楼厨师长办公室 |  | 墙面无线AP
32 |  | B2 | B2北裙楼收货办公室 | 计算机网络系统 | 墙面无线AP | APr-2-B1F-013 | 1 | B2北裙楼收货办公室 |  | 墙面无线AP
33 |  | B2 | B2北裙楼厨师长办公室 | 计算机网络系统 | 双口面板（网络插座） | D-2-B1F-105,106 | 1 | B2北裙楼厨师长办公室 |  | 双口面板（网络插座）
34 |  | B2 | B2北裙楼收货办公室 | 计算机网络系统 | 双口面板（网络插座） | D-2-B1F-107,108 | 1 | B2北裙楼收货办公室 |  | 双口面板（网络插座）
35 |  | B2 | B2北裙楼厨师长办公室 | 计算机网络系统 | 单口面板（电话插座） | T-2-B1F-055 | 1 | B2北裙楼厨师长办公室 |  | 单口面板（电话插座）
36 |  | B2 | B2北裙楼收货办公室 | 计算机网络系统 | 单口面板（电话插座） | T-2-B1F-056 | 1 | B2北裙楼收货办公室 |  | 单口面板（电话插座）
118
28

## B1
Asset list 设 备 清 单
No | Location 位置 |  |  | Assets information 设备信息
| Building Name & Code 建筑名称 或编号 | Floor Name 楼层 | Installation position 安装位置 | System 系统 | Local Asset Description 设备名称描述 | Equipment label 设备编号 |  | Asset Number 数量 | Control area 服务区域 | Asset ID 资产编号 | Asset Details 资产详细信息 (Capacity / Size / Rating/DB)(容量/尺寸/转速/噪音） | Asset Warranty End Date 资产最后质保信息 [YY-MM-DD] | Asset Manufacturer 资产制造商 (Brand) | Asset Model 资产型号 | Asset Serial Number 资产制造编号 | Asset Installation Date 资产安装日期 [YY-MM-DD] | Key Spare parts 关键备品备件 | Remark 备注
1 |  | B1 | B1主楼走道 | 计算机网络系统 | 放装无线AP | APc-0-B1F-001 |  | 1 | B1主楼走道 |  | 放装无线AP
2 |  | B1 | B1主楼走道 | 计算机网络系统 | 放装无线AP | APc-0-B1F-002 |  | 1 | B1主楼走道 |  | 放装无线AP
3 |  | B1 | B1主楼走道 | 计算机网络系统 | 放装无线AP | APc-0-B1F-003 |  | 1 | B1主楼走道 |  | 放装无线AP
4 |  | B1 | B1主楼走道 | 计算机网络系统 | 放装无线AP | APc-0-B1F-004 |  | 1 | B1主楼走道 |  | 放装无线AP
5 |  | B1 | B1主楼走道 | 计算机网络系统 | 放装无线AP | APc-0-B1F-005 |  | 1 | B1主楼走道 |  | 放装无线AP
6 |  | B1 | B1主楼电梯厅 | 计算机网络系统 | 放装无线AP | APc-0-B1F-006 |  | 1 | B1主楼电梯厅 |  | 放装无线AP
7 |  | B1 | B1主楼走道 | 计算机网络系统 | 放装无线AP | APc-0-B1F-007 |  | 1 | B1主楼走道 |  | 放装无线AP
8 |  | B1 | B1主楼走道 | 计算机网络系统 | 放装无线AP | APc-0-B1F-008 |  | 1 | B1主楼走道 |  | 放装无线AP
9 |  | B1 | B1主楼走道 | 计算机网络系统 | 放装无线AP | APc-0-B1F-009 |  | 1 | B1主楼走道 |  | 放装无线AP
10 |  | B1 | B1主楼走道 | 计算机网络系统 | 放装无线AP | APc-0-B1F-010 |  | 1 | B1主楼走道 |  | 放装无线AP
11 |  | B1 | B1主楼走道 | 计算机网络系统 | 放装无线AP | APc-0-B1F-011 |  | 1 | B1主楼走道 |  | 放装无线AP
12 |  | B1 | B1主楼走道 | 计算机网络系统 | 放装无线AP | APc-0-B1F-012 |  | 1 | B1主楼走道 |  | 放装无线AP
13 |  | B1 | B1主楼走道 | 计算机网络系统 | 放装无线AP | APc-0-B1F-013 |  | 1 | B1主楼走道 |  | 放装无线AP
14 |  | B1 | B1主楼 | 计算机网络系统 | 墙面无线AP | APr-0-B1F-001 |  | 1 | B1主楼 |  | 墙面无线AP
15 |  | B1 | B1主楼 | 计算机网络系统 | 墙面无线AP | APr-0-B1F-002 |  | 1 | B1主楼 |  | 墙面无线AP
16 |  | B1 | B1主楼 | 计算机网络系统 | 墙面无线AP | APr-0-B1F-003 |  | 1 | B1主楼 |  | 墙面无线AP
17 |  | B1 | B1主楼 | 计算机网络系统 | 墙面无线AP | APr-0-B1F-004 |  | 1 | B1主楼 |  | 墙面无线AP
18 |  | B1 | B1主楼 | 计算机网络系统 | 墙面无线AP | APr-0-B1F-005 |  | 1 | B1主楼 |  | 墙面无线AP
19 |  | B1 | B1主楼 | 计算机网络系统 | 墙面无线AP | APr-0-B1F-006 |  | 1 | B1主楼 |  | 墙面无线AP
20 |  | B1 | B1主楼 | 计算机网络系统 | 双口面板（网络插座） | D-0-B1F-001 | ,002 | 1 | B1主楼 |  | 双口面板（网络插座）
21 |  | B1 | B1主楼 | 计算机网络系统 | 双口面板（网络插座） | D-0-B1F-003 | ,004 | 1 | B1主楼 |  | 双口面板（网络插座）
22 |  | B1 | B1主楼 | 计算机网络系统 | 双口面板（网络插座） | D-0-B1F-005 | ,006 | 1 | B1主楼 |  | 双口面板（网络插座）
23 |  | B1 | B1主楼 | 计算机网络系统 | 双口面板（网络插座） | D-0-B1F-007 | ,008 | 1 | B1主楼 |  | 双口面板（网络插座）
24 |  | B1 | B1主楼 | 计算机网络系统 | 双口面板（网络插座） | D-0-B1F-009 | ,010 | 1 | B1主楼 |  | 双口面板（网络插座）
25 |  | B1 | B1主楼 | 计算机网络系统 | 双口面板（网络插座） | D-0-B1F-011 | ,012 | 1 | B1主楼 |  | 双口面板（网络插座）
26 |  | B1 | B1主楼 | 计算机网络系统 | 双口面板（网络插座） | D-0-B1F-013 | ,014 | 1 | B1主楼 |  | 双口面板（网络插座）
27 |  | B1 | B1主楼 | 计算机网络系统 | 双口面板（网络插座） | D-0-B1F-015 | ,016 | 1 | B1主楼 |  | 双口面板（网络插座）
28 |  | B1 | B1主楼 | 计算机网络系统 | 双口面板（网络插座） | D-0-B1F-017 | ,018 | 1 | B1主楼 |  | 双口面板（网络插座）
29 |  | B1 | B1主楼 | 计算机网络系统 | 双口面板（网络插座） | D-0-B1F-019 | ,020 | 1 | B1主楼 |  | 双口面板（网络插座）
30 |  | B1 | B1主楼 | 计算机网络系统 | 双口面板（网络插座） | D-0-B1F-021 | ,022 | 1 | B1主楼 |  | 双口面板（网络插座）
31 |  | B1 | B1主楼 | 计算机网络系统 | 双口面板（网络插座） | D-0-B1F-023 | ,024 | 1 | B1主楼 |  | 双口面板（网络插座）
32 |  | B1 | B1主楼 | 计算机网络系统 | 双口面板（网络插座） | D-0-B1F-025 | ,026 | 1 | B1主楼 |  | 双口面板（网络插座）
33 |  | B1 | B1主楼 | 计算机网络系统 | 双口面板（网络插座） | D-0-B1F-027 | ,028 | 1 | B1主楼 |  | 双口面板（网络插座）
34 |  | B1 | B1主楼 | 计算机网络系统 | 双口面板（网络插座） | D-0-B1F-029 | ,030 | 1 | B1主楼 |  | 双口面板（网络插座）
35 |  | B1 | B1主楼 | 计算机网络系统 | 双口面板（网络插座） | D-0-B1F-031 | ,032 | 1 | B1主楼 |  | 双口面板（网络插座）
36 |  | B1 | B1主楼 | 计算机网络系统 | 双口面板（网络插座） | D-0-B1F-033 | ,034 | 1 | B1主楼 |  | 双口面板（网络插座）
37 |  | B1 | B1主楼 | 计算机网络系统 | 双口面板（网络插座） | D-0-B1F-035 | ,036 | 1 | B1主楼 |  | 双口面板（网络插座）
38 |  | B1 | B1主楼 | 计算机网络系统 | 双口面板（网络插座） | D-0-B1F-037 | ,038 | 1 | B1主楼 |  | 双口面板（网络插座）
39 |  | B1 | B1主楼 | 计算机网络系统 | 双口面板（网络插座） | D-0-B1F-039 | ,040 | 1 | B1主楼 |  | 双口面板（网络插座）
40 |  | B1 | B1主楼 | 计算机网络系统 | 双口面板（网络插座） | D-0-B1F-045 | ,046 | 1 | B1主楼 |  | 双口面板（网络插座）
41 |  | B1 | B1主楼 | 计算机网络系统 | 双口面板（网络插座） | D-0-B1F-047 | ,048 | 1 | B1主楼 |  | 双口面板（网络插座）
42 |  | B1 | B1主楼 | 计算机网络系统 | 双口面板（网络插座） | D-0-B1F-049 | ,050 | 1 | B1主楼 |  | 双口面板（网络插座）
43 |  | B1 | B1主楼 | 计算机网络系统 | 双口面板（网络插座） | D-0-B1F-051 | ,052 | 1 | B1主楼 |  | 双口面板（网络插座）
44 |  | B1 | B1主楼 | 计算机网络系统 | 单口面板（电话插座） | T-0-B1F-001 |  | 1 | B1主楼 |  | 单口面板（电话插座）
45 |  | B1 | B1主楼 | 计算机网络系统 | 单口面板（电话插座） | T-0-B1F-002 |  | 1 | B1主楼 |  | 单口面板（电话插座）
46 |  | B1 | B1主楼 | 计算机网络系统 | 单口面板（电话插座） | T-0-B1F-003 |  | 1 | B1主楼 |  | 单口面板（电话插座）
47 |  | B1 | B1主楼 | 计算机网络系统 | 单口面板（电话插座） | T-0-B1F-004 |  | 1 | B1主楼 |  | 单口面板（电话插座）
48 |  | B1 | B1主楼 | 计算机网络系统 | 单口面板（电话插座） | T-0-B1F-005 |  | 1 | B1主楼 |  | 单口面板（电话插座）
49 |  | B1 | B1主楼 | 计算机网络系统 | 单口面板（电话插座） | T-0-B1F-008 |  | 1 | B1主楼 |  | 单口面板（电话插座）
50 |  | B1 | B1主楼 | 计算机网络系统 | 单口面板（电话插座） | T-0-B1F-009 |  | 1 | B1主楼 |  | 单口面板（电话插座）
51 |  | B1 | B1主楼 | 计算机网络系统 | 单口面板（电话插座） | T-0-B1F-010 |  | 1 | B1主楼 |  | 单口面板（电话插座）
52 |  | B1 | B1主楼 | 计算机网络系统 | 单口面板（电话插座） | T-0-B1F-011 |  | 1 | B1主楼 |  | 单口面板（电话插座）
53 |  | B1 | B1主楼 | 计算机网络系统 | 单口面板（电话插座） | T-0-B1F-012 |  | 1 | B1主楼 |  | 单口面板（电话插座）
54 |  | B1 | B1主楼 | 计算机网络系统 | 单口面板（电话插座） | T-0-B1F-013 |  | 1 | B1主楼 |  | 单口面板（电话插座）
55 |  | B1 | B1主楼 | 计算机网络系统 | 单口面板（电话插座） | T-0-B1F-016 |  | 1 | B1主楼 |  | 单口面板（电话插座）
56 |  | B1 | B1主楼 | 计算机网络系统 | 单口面板（电话插座） | T-0-B1F-017 |  | 1 | B1主楼 |  | 单口面板（电话插座）
57 |  | B1 | B1主楼 | 计算机网络系统 | 单口面板（电话插座） | T-0-B1F-018 |  | 1 | B1主楼 |  | 单口面板（电话插座）
58 |  | B1 | B1主楼 | 计算机网络系统 | 单口面板（电话插座） | T-0-B1F-019 |  | 1 | B1主楼 |  | 单口面板（电话插座）
59 |  | B1 | B1主楼 | 计算机网络系统 | 单口面板（电话插座） | T-0-B1F-020 |  | 1 | B1主楼 |  | 单口面板（电话插座）
60 |  | B1 | B1主楼 | 计算机网络系统 | 单口面板（电话插座） | T-0-B1F-021 |  | 1 | B1主楼 |  | 单口面板（电话插座）
61 |  | B1 | B1主楼 | 计算机网络系统 | 单口面板（电话插座） | T-0-B1F-022 |  | 1 | B1主楼 |  | 单口面板（电话插座）
62 |  | B1 | B1主楼 | 计算机网络系统 | 单口面板（电话插座） | T-0-B1F-023 |  | 1 | B1主楼 |  | 单口面板（电话插座）
63 |  | B1 | B1主楼 | 计算机网络系统 | 单口面板（电话插座） | T-0-B1F-024 |  | 1 | B1主楼 |  | 单口面板（电话插座）
64 |  | B1 | B1主楼 | 计算机网络系统 | 单口面板（电话插座） | T-0-B1F-025 |  | 1 | B1主楼 |  | 单口面板（电话插座）
65 |  | B1 | B1主楼 | 计算机网络系统 | 单口面板（电话插座） | T-0-B1F-028 |  | 1 | B1主楼 |  | 单口面板（电话插座）
66 |  | B1 | B1主楼 | 计算机网络系统 | 单口面板（电话插座） | T-0-B1F-029 |  | 1 | B1主楼 |  | 单口面板（电话插座）
67 |  | B1 | B1主楼 | 计算机网络系统 | 单口面板（电话插座） | T-0-B1F-030 |  | 1 | B1主楼 |  | 单口面板（电话插座）
68 |  | B1 | [5 empty] | 1 | 0 |  | 0
69 |  | B1 | [5 empty] | 1 | 0 |  | 0
70 |  | B1 | [5 empty] | 1 | 0 |  | 0
71 |  | B1 | [5 empty] | 1 | 0 |  | 0
72 |  | B1 | B1主楼 | 计算机网络系统 | 单口面板（电话插座） |  |  | 1 | B1主楼 |  | 单口面板（电话插座）
73 |  | B1 | B1主楼 | 计算机网络系统 | 双口面板（电话插座） | T-0-B1F-006 | ,007 | 1 | B1主楼 |  | 双口面板（电话插座）
74 |  | B1 | B1主楼 | 计算机网络系统 | 双口面板（电话插座） | T-0-B1F-014 | ,015 | 1 | B1主楼 |  | 双口面板（电话插座）
75 |  | B1 | B1主楼 | 计算机网络系统 | 海事电话插座 | HS-0-B1F-001 |  | 1 | B1主楼 |  | 海事电话插座
76 |  | B1 | B1主楼 | 计算机网络系统 | 海事电话插座 | HS-0-B1F-002 |  | 1 | B1主楼 |  | 海事电话插座
77 |  | B1 | B1主楼 | 计算机网络系统 | 海事电话插座 | HS-0-B1F-003 |  | 1 | B1主楼 |  | 海事电话插座
78 |  | B1 | B1主楼 | 计算机网络系统 | 海事电话插座 | HS-0-B1F-004 |  | 1 | B1主楼 |  | 海事电话插座
79 |  | B1 | B1主楼 | 计算机网络系统 | 海事电话插座 | HS-0-B1F-005 |  | 1 | B1主楼 |  | 海事电话插座
80 |  | B1 | B1主楼 | 计算机网络系统 | 海事电话插座 | HS-0-B1F-006 |  | 1 | B1主楼 |  | 海事电话插座
81 |  | B1 | B1南裙楼 | 计算机网络系统 | 放装无线AP | APc-1-B1F-001 |  | 1 | B1南裙楼 |  | 放装无线AP
82 |  | B1 | B1南裙楼 | 计算机网络系统 | 放装无线AP | APc-1-B1F-002 |  | 1 | B1南裙楼 |  | 放装无线AP
83 |  | B1 | B1南裙楼 | 计算机网络系统 | 放装无线AP | APc-1-B1F-003 |  | 1 | B1南裙楼 |  | 放装无线AP
84 |  | B1 | B1南裙楼 | 计算机网络系统 | 放装无线AP | APc-1-B1F-004 |  | 1 | B1南裙楼 |  | 放装无线AP
85 |  | B1 | B1南裙楼 | 计算机网络系统 | 放装无线AP | APc-1-B1F-005 |  | 1 | B1南裙楼 |  | 放装无线AP
86 |  | B1 | B1南裙楼 | 计算机网络系统 | 放装无线AP | APc-1-B1F-006 |  | 1 | B1南裙楼 |  | 放装无线AP
87 |  | B1 | B1南裙楼 | 计算机网络系统 | 放装无线AP | APc-1-B1F-007 |  | 1 | B1南裙楼 |  | 放装无线AP
88 |  | B1 | B1南裙楼 | 计算机网络系统 | 墙面无线AP | APr-1-B1F-001 |  | 1 | B1南裙楼 |  | 墙面无线AP
89 |  | B1 | B1南裙楼 | 计算机网络系统 | 墙面无线AP | APr-1-B1F-002 |  | 1 | B1南裙楼 |  | 墙面无线AP
90 |  | B1 | B1南裙楼 | 计算机网络系统 | 墙面无线AP | APr-1-B1F-003 |  | 1 | B1南裙楼 |  | 墙面无线AP
91 |  | B1 | B1南裙楼 | 计算机网络系统 | 墙面无线AP | APr-1-B1F-004 |  | 1 | B1南裙楼 |  | 墙面无线AP
92 |  | B1 | B1南裙楼 | 计算机网络系统 | 墙面无线AP | APr-1-B1F-005 |  | 1 | B1南裙楼 |  | 墙面无线AP
93 |  | B1 | B1南裙楼 | 计算机网络系统 | 墙面无线AP | APr-1-B1F-006 |  | 1 | B1南裙楼 |  | 墙面无线AP
94 |  | B1 | B1南裙楼 | 计算机网络系统 | 双口面板（网络插座） | D-1-B1F-001 | ,002 | 1 | B1南裙楼 |  | 双口面板（网络插座）
95 |  | B1 | B1南裙楼 | 计算机网络系统 | 双口面板（网络插座） | D-1-B1F-003 | ,004 | 1 | B1南裙楼 |  | 双口面板（网络插座）
96 |  | B1 | B1南裙楼 | 计算机网络系统 | 双口面板（网络插座） | D-1-B1F-005 | ,006 | 1 | B1南裙楼 |  | 双口面板（网络插座）
97 |  | B1 | B1南裙楼 | 计算机网络系统 | 双口面板（网络插座） | D-1-B1F-007 | ,008 | 1 | B1南裙楼 |  | 双口面板（网络插座）
98 |  | B1 | B1南裙楼 | 计算机网络系统 | 双口面板（网络插座） | D-1-B1F-009 | ,010 | 1 | B1南裙楼 |  | 双口面板（网络插座）
99 |  | B1 | B1南裙楼 | 计算机网络系统 | 双口面板（网络插座） | D-1-B1F-011 | ,012 | 1 | B1南裙楼 |  | 双口面板（网络插座）
100 |  | B1 | B1南裙楼 | 计算机网络系统 | 双口面板（网络插座） | D-1-B1F-013 | ,014 | 1 | B1南裙楼 |  | 双口面板（网络插座）
101 |  | B1 | B1南裙楼 | 计算机网络系统 | 双口面板（网络插座） | D-1-B1F-015 | ,016 | 1 | B1南裙楼 |  | 双口面板（网络插座）
102 |  | B1 | B1南裙楼 | 计算机网络系统 | 双口面板（网络插座） | D-1-B1F-017 | ,018 | 1 | B1南裙楼 |  | 双口面板（网络插座）
103 |  | B1 | B1南裙楼 | 计算机网络系统 | 双口面板（网络插座） | D-1-B1F-019 | ,020 | 1 | B1南裙楼 |  | 双口面板（网络插座）
104 |  | B1 | B1南裙楼 | 计算机网络系统 | 单口面板（电话插座） | T-1-B1F-001 |  | 1 | B1南裙楼 |  | 单口面板（电话插座）
105 |  | B1 | B1南裙楼 | 计算机网络系统 | 单口面板（电话插座） | T-1-B1F-002 |  | 1 | B1南裙楼 |  | 单口面板（电话插座）
106 |  | B1 | B1南裙楼 | 计算机网络系统 | 单口面板（电话插座） | T-1-B1F-003 |  | 1 | B1南裙楼 |  | 单口面板（电话插座）
107 |  | B1 | B1南裙楼 | 计算机网络系统 | 单口面板（电话插座） | T-1-B1F-004 |  | 1 | B1南裙楼 |  | 单口面板（电话插座）
108 |  | B1 | B1南裙楼 | 计算机网络系统 | 单口面板（电话插座） | T-1-B1F-005 |  | 1 | B1南裙楼 |  | 单口面板（电话插座）
109 |  | B1 | B1南裙楼 | 计算机网络系统 | 单口面板（电话插座） | T-1-B1F-006 |  | 1 | B1南裙楼 |  | 单口面板（电话插座）
110 |  | B1 | B1南裙楼 | 计算机网络系统 | 单口面板（电话插座） | T-1-B1F-007 |  | 1 | B1南裙楼 |  | 单口面板（电话插座）
111 |  | B1 | B1南裙楼 | 计算机网络系统 | 单口面板（电话插座） | T-1-B1F-008 |  | 1 | B1南裙楼 |  | 单口面板（电话插座）
112 |  | B1 | B1南裙楼 | 计算机网络系统 | 单口面板（电话插座） | T-1-B1F-013 |  | 1 | B1南裙楼 |  | 单口面板（电话插座）
113 |  | B1 | B1南裙楼 | 计算机网络系统 | 单口面板（电话插座） | T-1-B1F-014 |  | 1 | B1南裙楼 |  | 单口面板（电话插座）
114 |  | B1 | B1南裙楼 | 计算机网络系统 | 单口面板（电话插座） | T-1-B1F-011 |  | 1 | B1南裙楼 |  | 单口面板（电话插座）
115 |  | B1 | B1南裙楼 | 计算机网络系统 | 双口面板（电话插座） | T-1-B1F-009 | ,010 | 1 | B1南裙楼 |  | 双口面板（电话插座）
116 |  | B1 | B2南裙楼 | 计算机网络系统 | 双口面板（电话插座） | T-1-B1F-011 | ,012 | 1 | B2南裙楼 |  | 双口面板（电话插座）
117 |  | B1 | B1北裙楼 | 计算机网络系统 | 放装无线AP | APc-2-B1F-001 |  | 1 | B1北裙楼 |  | 放装无线AP
118 |  | B1 | B1北裙楼 | 计算机网络系统 | 放装无线AP | APc-2-B1F-002 |  | 1 | B1北裙楼 |  | 放装无线AP
119 |  | B1 | B1北裙楼 | 计算机网络系统 | 放装无线AP | APc-2-B1F-003 |  | 1 | B1北裙楼 |  | 放装无线AP
120 |  | B1 | B1北裙楼 | 计算机网络系统 | 放装无线AP | APc-2-B1F-004 |  | 1 | B1北裙楼 |  | 放装无线AP
121 |  | B1 | B1北裙楼 | 计算机网络系统 | 放装无线AP | APc-2-B1F-005 |  | 1 | B1北裙楼 |  | 放装无线AP
122 |  | B1 | B1北裙楼 | 计算机网络系统 | 放装无线AP | APc-2-B1F-006 |  | 1 | B1北裙楼 |  | 放装无线AP
123 |  | B1 | B1北裙楼 | 计算机网络系统 | 放装无线AP | APc-2-B1F-007 |  | 1 | B1北裙楼 |  | 放装无线AP
124 |  | B1 | B1北裙楼 | 计算机网络系统 | 放装无线AP | APc-2-B1F-008 |  | 1 | B1北裙楼 |  | 放装无线AP
125 |  | B1 | B1北裙楼 | 计算机网络系统 | 放装无线AP | APc-2-B1F-009 |  | 1 | B1北裙楼 |  | 放装无线AP
126 |  | B1 | B1北裙楼 | 计算机网络系统 | 放装无线AP | APc-2-B1F-010 |  | 1 | B1北裙楼 |  | 放装无线AP
127 |  | B1 | B1北裙楼 | 计算机网络系统 | 放装无线AP | APc-2-B1F-011 |  | 1 | B1北裙楼 |  | 放装无线AP
128 |  | B1 | B1北裙楼 | 计算机网络系统 | 放装无线AP | APc-2-B1F-012 |  | 1 | B1北裙楼 |  | 放装无线AP
129 |  | B1 | B1北裙楼 | 计算机网络系统 | 墙面无线AP | APr-2-B1F-001 |  | 1 | B1北裙楼 |  | 墙面无线AP
130 |  | B1 | B1北裙楼 | 计算机网络系统 | 墙面无线AP | APr-2-B1F-002 |  | 1 | B1北裙楼 |  | 墙面无线AP
131 |  | B1 | B1北裙楼 | 计算机网络系统 | 墙面无线AP | APr-2-B1F-003 |  | 1 | B1北裙楼 |  | 墙面无线AP
132 |  | B1 | B1北裙楼 | 计算机网络系统 | 墙面无线AP | APr-2-B1F-004 |  | 1 | B1北裙楼 |  | 墙面无线AP
133 |  | B1 | B1北裙楼 | 计算机网络系统 | 墙面无线AP | APr-2-B1F-005 |  | 1 | B1北裙楼 |  | 墙面无线AP
134 |  | B1 | B1北裙楼 | 计算机网络系统 | 墙面无线AP | APr-2-B1F-006 |  | 1 | B1北裙楼 |  | 墙面无线AP
135 |  | B1 | B1北裙楼 | 计算机网络系统 | 墙面无线AP | APr-2-B1F-007 |  | 1 | B1北裙楼 |  | 墙面无线AP
136 |  | B1 | B1北裙楼 | 计算机网络系统 | 墙面无线AP | APr-2-B1F-008 |  | 1 | B1北裙楼 |  | 墙面无线AP
137 |  | B1 | B1北裙楼 | 计算机网络系统 | 墙面无线AP | APr-2-B1F-009 |  | 1 | B1北裙楼 |  | 墙面无线AP
138 |  | B1 | B1北裙楼 | 计算机网络系统 | 墙面无线AP | APr-2-B1F-010 |  | 1 | B1北裙楼 |  | 墙面无线AP
139 |  | B1 | B1北裙楼 | 计算机网络系统 | 墙面无线AP | APr-2-B1F-011 |  | 1 | B1北裙楼 |  | 墙面无线AP
140 |  | B1 | B1北裙楼 | 计算机网络系统 | 双口面板（网络插座） | D-2-B1F-001 | ,002 | 1 | B1北裙楼 |  | 双口面板（网络插座）
141 |  | B1 | B1北裙楼 | 计算机网络系统 | 双口面板（网络插座） | D-2-B1F-003 | ,004 | 1 | B1北裙楼 |  | 双口面板（网络插座）
142 |  | B1 | B1北裙楼 | 计算机网络系统 | 双口面板（网络插座） | D-2-B1F-005 | ,006 | 1 | B1北裙楼 |  | 双口面板（网络插座）
143 |  | B1 | B1北裙楼 | 计算机网络系统 | 双口面板（网络插座） | D-2-B1F-007 | ,008 | 1 | B1北裙楼 |  | 双口面板（网络插座）
144 |  | B1 | B1北裙楼 | 计算机网络系统 | 双口面板（网络插座） | D-2-B1F-009 | ,010 | 1 | B1北裙楼 |  | 双口面板（网络插座）
145 |  | B1 | B1北裙楼 | 计算机网络系统 | 双口面板（网络插座） | D-2-B1F-011 | ,012 | 1 | B1北裙楼 |  | 双口面板（网络插座）
146 |  | B1 | B1北裙楼 | 计算机网络系统 | 双口面板（网络插座） | D-2-B1F-013 | ,014 | 1 | B1北裙楼 |  | 双口面板（网络插座）
147 |  | B1 | B1北裙楼 | 计算机网络系统 | 双口面板（网络插座） | D-2-B1F-015 | ,016 | 1 | B1北裙楼 |  | 双口面板（网络插座）
148 |  | B1 | B1北裙楼 | 计算机网络系统 | 双口面板（网络插座） | D-2-B1F-017 | ,018 | 1 | B1北裙楼 |  | 双口面板（网络插座）
149 |  | B1 | B1北裙楼 | 计算机网络系统 | 双口面板（网络插座） | D-2-B1F-019 | ,020 | 1 | B1北裙楼 |  | 双口面板（网络插座）
150 |  | B1 | B1北裙楼 | 计算机网络系统 | 双口面板（网络插座） | D-2-B1F-021 | ,022 | 1 | B1北裙楼 |  | 双口面板（网络插座）
151 |  | B1 | B1北裙楼 | 计算机网络系统 | 双口面板（网络插座） | D-2-B1F-023 | ,024 | 1 | B1北裙楼 |  | 双口面板（网络插座）
152 |  | B1 | B1北裙楼 | 计算机网络系统 | 双口面板（网络插座） | D-2-B1F-025 | ,026 | 1 | B1北裙楼 |  | 双口面板（网络插座）
153 |  | B1 | B1北裙楼 | 计算机网络系统 | 双口面板（网络插座） | D-2-B1F-027 | ,028 | 1 | B1北裙楼 |  | 双口面板（网络插座）
154 |  | B1 | B1北裙楼 | 计算机网络系统 | 双口面板（网络插座） | D-2-B1F-029 | ,030 | 1 | B1北裙楼 |  | 双口面板（网络插座）
155 |  | B1 | B1北裙楼 | 计算机网络系统 | 双口面板（网络插座） | D-2-B1F-031 | ,032 | 1 | B1北裙楼 |  | 双口面板（网络插座）
156 |  | B1 | B1北裙楼 | 计算机网络系统 | 双口面板（网络插座） | D-2-B1F-033 | ,034 | 1 | B1北裙楼 |  | 双口面板（网络插座）
157 |  | B1 | B1北裙楼 | 计算机网络系统 | 双口面板（网络插座） | D-2-B1F-035 | ,036 | 1 | B1北裙楼 |  | 双口面板（网络插座）
158 |  | B1 | B1北裙楼 | 计算机网络系统 | 双口面板（网络插座） | D-2-B1F-037 | ,038 | 1 | B1北裙楼 |  | 双口面板（网络插座）
159 |  | B1 | B1北裙楼 | 计算机网络系统 | 双口面板（网络插座） | D-2-B1F-039 | ,040 | 1 | B1北裙楼 |  | 双口面板（网络插座）
160 |  | B1 | B1北裙楼 | 计算机网络系统 | 双口面板（网络插座） | D-2-B1F-041 | ,042 | 1 | B1北裙楼 |  | 双口面板（网络插座）
161 |  | B1 | B1北裙楼 | 计算机网络系统 | 双口面板（网络插座） | D-2-B1F-043 | ,044 | 1 | B1北裙楼 |  | 双口面板（网络插座）
162 |  | B1 | B1北裙楼 | 计算机网络系统 | 双口面板（网络插座） | D-2-B1F-045 | ,046 | 1 | B1北裙楼 |  | 双口面板（网络插座）
163 |  | B1 | B1北裙楼 | 计算机网络系统 | 双口面板（网络插座） | D-2-B1F-047 | ,048 | 1 | B1北裙楼 |  | 双口面板（网络插座）
164 |  | B1 | B1北裙楼 | 计算机网络系统 | 双口面板（网络插座） | D-2-B1F-049 | ,050 | 1 | B1北裙楼 |  | 双口面板（网络插座）
165 |  | B1 | B1北裙楼 | 计算机网络系统 | 双口面板（网络插座） | D-2-B1F-051 | ,052 | 1 | B1北裙楼 |  | 双口面板（网络插座）
166 |  | B1 | B1北裙楼 | 计算机网络系统 | 双口面板（网络插座） | D-2-B1F-053 | ,054 | 1 | B1北裙楼 |  | 双口面板（网络插座）
167 |  | B1 | B1北裙楼 | 计算机网络系统 | 双口面板（网络插座） | D-2-B1F-055 | ,056 | 1 | B1北裙楼 |  | 双口面板（网络插座）
168 |  | B1 | B1北裙楼 | 计算机网络系统 | 双口面板（网络插座） | D-2-B1F-057 | ,058 | 1 | B1北裙楼 |  | 双口面板（网络插座）
169 |  | B1 | B1北裙楼 | 计算机网络系统 | 双口面板（网络插座） | D-2-B1F-059 | ,060 | 1 | B1北裙楼 |  | 双口面板（网络插座）
170 |  | B1 | B1北裙楼 | 计算机网络系统 | 双口面板（网络插座） | D-2-B1F-061 | ,062 | 1 | B1北裙楼 |  | 双口面板（网络插座）
171 |  | B1 | B1北裙楼 | 计算机网络系统 | 双口面板（网络插座） | D-2-B1F-063 | ,064 | 1 | B1北裙楼 |  | 双口面板（网络插座）
172 |  | B1 | B1北裙楼 | 计算机网络系统 | 双口面板（网络插座） | D-2-B1F-065 | ,066 | 1 | B1北裙楼 |  | 双口面板（网络插座）
173 |  | B1 | B1北裙楼 | 计算机网络系统 | 双口面板（网络插座） | D-2-B1F-067 | ,068 | 1 | B1北裙楼 |  | 双口面板（网络插座）
174 |  | B1 | B1北裙楼 | 计算机网络系统 | 双口面板（网络插座） | D-2-B1F-069 | ,070 | 1 | B1北裙楼 |  | 双口面板（网络插座）
175 |  | B1 | B1北裙楼 | 计算机网络系统 | 双口面板（网络插座） | D-2-B1F-071 | ,072 | 1 | B1北裙楼 |  | 双口面板（网络插座）
176 |  | B1 | B1北裙楼 | 计算机网络系统 | 双口面板（网络插座） | D-2-B1F-073 | ,074 | 1 | B1北裙楼 |  | 双口面板（网络插座）
177 |  | B1 | B1北裙楼 | 计算机网络系统 | 双口面板（网络插座） | D-2-B1F-075 | ,076 | 1 | B1北裙楼 |  | 双口面板（网络插座）
178 |  | B1 | B1北裙楼 | 计算机网络系统 | 双口面板（网络插座） | D-2-B1F-077 | ,078 | 1 | B1北裙楼 |  | 双口面板（网络插座）
179 |  | B1 | B1北裙楼 | 计算机网络系统 | 双口面板（网络插座） | D-2-B1F-079 | ,080 | 1 | B1北裙楼 |  | 双口面板（网络插座）
180 |  | B1 | B1北裙楼 | 计算机网络系统 | 双口面板（网络插座） | D-2-B1F-081 | ,082 | 1 | B1北裙楼 |  | 双口面板（网络插座）
181 |  | B1 | B1北裙楼 | 计算机网络系统 | 双口面板（网络插座） | D-2-B1F-083 | ,084 | 1 | B1北裙楼 |  | 双口面板（网络插座）
182 |  | B1 | B1北裙楼 | 计算机网络系统 | 双口面板（网络插座） | D-2-B1F-085 | ,086 | 1 | B1北裙楼 |  | 双口面板（网络插座）
183 |  | B1 | B1北裙楼 | 计算机网络系统 | 双口面板（网络插座） | D-2-B1F-087 | ,088 | 1 | B1北裙楼 |  | 双口面板（网络插座）
184 |  | B1 | B1北裙楼 | 计算机网络系统 | 双口面板（网络插座） | D-2-B1F-089 | ,090 | 1 | B1北裙楼 |  | 双口面板（网络插座）
185 |  | B1 | B1北裙楼 | 计算机网络系统 | 双口面板（网络插座） | D-2-B1F-091 | ,092 | 1 | B1北裙楼 |  | 双口面板（网络插座）
186 |  | B1 | B1北裙楼 | 计算机网络系统 | 双口面板（网络插座） | D-2-B1F-093 | ,094 | 1 | B1北裙楼 |  | 双口面板（网络插座）
187 |  | B1 | B1北裙楼 | 计算机网络系统 | 双口面板（网络插座） | D-2-B1F-095 | ,096 | 1 | B1北裙楼 |  | 双口面板（网络插座）
188 |  | B1 | B1北裙楼 | 计算机网络系统 | 双口面板（网络插座） | D-2-B1F-097 | ,098 | 1 | B1北裙楼 |  | 双口面板（网络插座）
189 |  | B1 | B1北裙楼 | 计算机网络系统 | 双口面板（网络插座） | D-2-B1F-099 | ,100 | 1 | B1北裙楼 |  | 双口面板（网络插座）
190 |  | B1 | B1北裙楼 | 计算机网络系统 | 双口面板（网络插座） | D-2-B1F-101 | ,102 | 1 | B1北裙楼 |  | 双口面板（网络插座）
191 |  | B1 | B1北裙楼 | 计算机网络系统 | 双口面板（网络插座） | D-2-B1F-103 | ,104 | 1 | B1北裙楼 |  | 双口面板（网络插座）
192 |  | B1 | B1北裙楼 | 计算机网络系统 | 单口面板（电话插座） | T-2-B1F-001 |  | 1 | B1北裙楼 |  | 单口面板（电话插座）
193 |  | B1 | B1北裙楼 | 计算机网络系统 | 单口面板（电话插座） | T-2-B1F-002 |  | 1 | B1北裙楼 |  | 单口面板（电话插座）
194 |  | B1 | B1北裙楼 | 计算机网络系统 | 单口面板（电话插座） | T-2-B1F-003 |  | 1 | B1北裙楼 |  | 单口面板（电话插座）
195 |  | B1 | B1北裙楼 | 计算机网络系统 | 单口面板（电话插座） | T-2-B1F-004 |  | 1 | B1北裙楼 |  | 单口面板（电话插座）
196 |  | B1 | B1北裙楼 | 计算机网络系统 | 单口面板（电话插座） | T-2-B1F-005 |  | 1 | B1北裙楼 |  | 单口面板（电话插座）
197 |  | B1 | B1北裙楼 | 计算机网络系统 | 单口面板（电话插座） | T-2-B1F-006 |  | 1 | B1北裙楼 |  | 单口面板（电话插座）
198 |  | B1 | B1北裙楼 | 计算机网络系统 | 单口面板（电话插座） | T-2-B1F-007 |  | 1 | B1北裙楼 |  | 单口面板（电话插座）
199 |  | B1 | B1北裙楼 | 计算机网络系统 | 单口面板（电话插座） | T-2-B1F-008 |  | 1 | B1北裙楼 |  | 单口面板（电话插座）
200 |  | B1 | B1北裙楼 | 计算机网络系统 | 单口面板（电话插座） | T-2-B1F-009 |  | 1 | B1北裙楼 |  | 单口面板（电话插座）
201 |  | B1 | B1北裙楼 | 计算机网络系统 | 单口面板（电话插座） | T-2-B1F-010 |  | 1 | B1北裙楼 |  | 单口面板（电话插座）
202 |  | B1 | B1北裙楼 | 计算机网络系统 | 单口面板（电话插座） | T-2-B1F-011 |  | 1 | B1北裙楼 |  | 单口面板（电话插座）
203 |  | B1 | B1北裙楼 | 计算机网络系统 | 单口面板（电话插座） | T-2-B1F-012 |  | 1 | B1北裙楼 |  | 单口面板（电话插座）
204 |  | B1 | B1北裙楼 | 计算机网络系统 | 单口面板（电话插座） | T-2-B1F-013 |  | 1 | B1北裙楼 |  | 单口面板（电话插座）
205 |  | B1 | B1北裙楼 | 计算机网络系统 | 单口面板（电话插座） | T-2-B1F-014 |  | 1 | B1北裙楼 |  | 单口面板（电话插座）
206 |  | B1 | B1北裙楼 | 计算机网络系统 | 单口面板（电话插座） | T-2-B1F-015 |  | 1 | B1北裙楼 |  | 单口面板（电话插座）
207 |  | B1 | B1北裙楼 | 计算机网络系统 | 单口面板（电话插座） | T-2-B1F-016 |  | 1 | B1北裙楼 |  | 单口面板（电话插座）
208 |  | B1 | B1北裙楼 | 计算机网络系统 | 单口面板（电话插座） | T-2-B1F-017 |  | 1 | B1北裙楼 |  | 单口面板（电话插座）
209 |  | B1 | B1北裙楼 | 计算机网络系统 | 单口面板（电话插座） | T-2-B1F-018 |  | 1 | B1北裙楼 |  | 单口面板（电话插座）
210 |  | B1 | B1北裙楼 | 计算机网络系统 | 单口面板（电话插座） | T-2-B1F-019 |  | 1 | B1北裙楼 |  | 单口面板（电话插座）
211 |  | B1 | B1北裙楼 | 计算机网络系统 | 单口面板（电话插座） | T-2-B1F-020 |  | 1 | B1北裙楼 |  | 单口面板（电话插座）
212 |  | B1 | B1北裙楼 | 计算机网络系统 | 单口面板（电话插座） | T-2-B1F-021 |  | 1 | B1北裙楼 |  | 单口面板（电话插座）
213 |  | B1 | B1北裙楼 | 计算机网络系统 | 单口面板（电话插座） | T-2-B1F-022 |  | 1 | B1北裙楼 |  | 单口面板（电话插座）
214 |  | B1 | B1北裙楼 | 计算机网络系统 | 单口面板（电话插座） | T-2-B1F-023 |  | 1 | B1北裙楼 |  | 单口面板（电话插座）
215 |  | B1 | B1北裙楼 | 计算机网络系统 | 单口面板（电话插座） | T-2-B1F-024 |  | 1 | B1北裙楼 |  | 单口面板（电话插座）
216 |  | B1 | B1北裙楼 | 计算机网络系统 | 单口面板（电话插座） | T-2-B1F-025 |  | 1 | B1北裙楼 |  | 单口面板（电话插座）
217 |  | B1 | B1北裙楼 | 计算机网络系统 | 单口面板（电话插座） | T-2-B1F-026 |  | 1 | B1北裙楼 |  | 单口面板（电话插座）
218 |  | B1 | B1北裙楼 | 计算机网络系统 | 单口面板（电话插座） | T-2-B1F-031 |  | 1 | B1北裙楼 |  | 单口面板（电话插座）
219 |  | B1 | B1北裙楼 | 计算机网络系统 | 单口面板（电话插座） | T-2-B1F-032 |  | 1 | B1北裙楼 |  | 单口面板（电话插座）
220 |  | B1 | B1北裙楼 | 计算机网络系统 | 单口面板（电话插座） | T-2-B1F-033 |  | 1 | B1北裙楼 |  | 单口面板（电话插座）
221 |  | B1 | B1北裙楼 | 计算机网络系统 | 单口面板（电话插座） | T-2-B1F-034 |  | 1 | B1北裙楼 |  | 单口面板（电话插座）
222 |  | B1 | B1北裙楼 | 计算机网络系统 | 单口面板（电话插座） | T-2-B1F-035 |  | 1 | B1北裙楼 |  | 单口面板（电话插座）
223 |  | B1 | B1北裙楼 | 计算机网络系统 | 单口面板（电话插座） | T-2-B1F-036 |  | 1 | B1北裙楼 |  | 单口面板（电话插座）
224 |  | B1 | B1北裙楼 | 计算机网络系统 | 单口面板（电话插座） | T-2-B1F-037 |  | 1 | B1北裙楼 |  | 单口面板（电话插座）
225 |  | B1 | B1北裙楼 | 计算机网络系统 | 单口面板（电话插座） | T-2-B1F-038 |  | 1 | B1北裙楼 |  | 单口面板（电话插座）
226 |  | B1 | B1北裙楼 | 计算机网络系统 | 单口面板（电话插座） | T-2-B1F-039 |  | 1 | B1北裙楼 |  | 单口面板（电话插座）
227 |  | B1 | B1北裙楼 | 计算机网络系统 | 单口面板（电话插座） | T-2-B1F-040 |  | 1 | B1北裙楼 |  | 单口面板（电话插座）
228 |  | B1 | B1北裙楼 | 计算机网络系统 | 单口面板（电话插座） | T-2-B1F-041 |  | 1 | B1北裙楼 |  | 单口面板（电话插座）
229 |  | B1 | B1北裙楼 | 计算机网络系统 | 单口面板（电话插座） | T-2-B1F-042 |  | 1 | B1北裙楼 |  | 单口面板（电话插座）
230 |  | B1 | B1北裙楼 | 计算机网络系统 | 单口面板（电话插座） | T-2-B1F-043 |  | 1 | B1北裙楼 |  | 单口面板（电话插座）
231 |  | B1 | B1北裙楼 | 计算机网络系统 | 单口面板（电话插座） | T-2-B1F-044 |  | 1 | B1北裙楼 |  | 单口面板（电话插座）
232 |  | B1 | B1北裙楼 | 计算机网络系统 | 单口面板（电话插座） | T-2-B1F-045 |  | 1 | B1北裙楼 |  | 单口面板（电话插座）
233 |  | B1 | B1北裙楼 | 计算机网络系统 | 单口面板（电话插座） | T-2-B1F-046 |  | 1 | B1北裙楼 |  | 单口面板（电话插座）
234 |  | B1 | B1北裙楼 | 计算机网络系统 | 单口面板（电话插座） | T-2-B1F-047 |  | 1 | B1北裙楼 |  | 单口面板（电话插座）
235 |  | B1 | B1北裙楼 | 计算机网络系统 | 单口面板（电话插座） | T-2-B1F-048 |  | 1 | B1北裙楼 |  | 单口面板（电话插座）
236 |  | B1 | B1北裙楼 | 计算机网络系统 | 单口面板（电话插座） | T-2-B1F-049 |  | 1 | B1北裙楼 |  | 单口面板（电话插座）
237 |  | B1 | B1北裙楼 | 计算机网络系统 | 单口面板（电话插座） | T-2-B1F-050 |  | 1 | B1北裙楼 |  | 单口面板（电话插座）
238 |  | B1 | B1北裙楼 | 计算机网络系统 | 双口面板（电话插座） | T-1-B1F-029 | ,030 | 1 | B1北裙楼 |  | 双口面板（电话插座）
239 |  | B1 | B1北裙楼 | 计算机网络系统 | 双口面板（电话插座） | T-1-B1F-051 | ,052 | 1 | B1北裙楼 |  | 双口面板（电话插座）
240 |  | B1 | B1北裙楼 | 计算机网络系统 | 双口面板（电话插座） | T-1-B1F-053 | ,054 | 1 | B1北裙楼 |  | 双口面板（电话插座）

## 1F
Asset list 设 备 清 单
No | Location 位置 |  |  | Assets information 设备信息
| Building Name & Code 建筑名称 或编号 | Floor Name 楼层 | Installation position 安装位置 | System 系统 | Local Asset Description 设备名称描述 | Equipment label 设备编号 |  | Asset Number 数量 | Control area 服务区域 | Asset ID 资产编号 | Asset Details 资产详细信息 (Capacity / Size / Rating/DB)(容量/尺寸/转速/噪音） | Asset Warranty End Date 资产最后质保信息 [YY-MM-DD] | Asset Manufacturer 资产制造商 (Brand) | Asset Model 资产型号 | Asset Serial Number 资产制造编号 | Asset Installation Date 资产安装日期 [YY-MM-DD] | Key Spare parts 关键备品备件 | Remark 备注
1 |  | 1F | 1F主楼电梯厅 | 计算机网络系统 | 放装无线AP | APc-0-1F-001 |  | 1 | 1F主楼电梯厅 |  | 放装无线AP
2 |  | 1F | 1F主楼前台 | 计算机网络系统 | 双口面板（网络插座） | D-0-1F-001 | ,002 | 1 | 1F主楼前台 |  | 双口面板（网络插座）
3 |  | 1F | 1F主楼前台 | 计算机网络系统 | 双口面板（网络插座） | D-0-1F-003 | ,004 | 1 | 1F主楼前台 |  | 双口面板（网络插座）
4 |  | 1F | 1F主楼前台 | 计算机网络系统 | 双口面板（网络插座） | D-0-1F-005 | ,006 | 1 | 1F主楼前台 |  | 双口面板（网络插座）
5 |  | 1F | 1F主楼前台 | 计算机网络系统 | 双口面板（网络插座） | D-0-1F-007 | ,008 | 1 | 1F主楼前台 |  | 双口面板（网络插座）
6 |  | 1F | 1F主楼前台 | 计算机网络系统 | 双口面板（网络插座） | D-0-1F-009 | ,010 | 1 | 1F主楼前台 |  | 双口面板（网络插座）
7 |  | 1F | 1F主楼前台 | 计算机网络系统 | 双口面板（网络插座） | D-0-1F-011 | ,012 | 1 | 1F主楼前台 |  | 双口面板（网络插座）
8 |  | 1F | 1F主楼前台 | 计算机网络系统 | 双口面板（电话插座） | T-0-1F-001 | ,002 | 1 | 1F主楼前台 |  | 双口面板（电话插座）
9 |  | 1F | 1F主楼前台 | 计算机网络系统 | 双口面板（电话插座） | T-0-1F-003 | ,004 | 1 | 1F主楼前台 |  | 双口面板（电话插座）
10 |  | 1F | 1F南裙楼走道 | 计算机网络系统 | 放装无线AP | APc-1-1F-001 |  | 1 | 1F南裙楼走道 |  | 放装无线AP
11 |  | 1F | 1F南裙楼走道 | 计算机网络系统 | 放装无线AP | APc-1-1F-002 |  | 1 | 1F南裙楼走道 |  | 放装无线AP
12 |  | 1F | 1F南裙楼走道 | 计算机网络系统 | 放装无线AP | APc-1-1F-003 |  | 1 | 1F南裙楼走道 |  | 放装无线AP
13 |  | 1F | 1F南裙楼走道 | 计算机网络系统 | 双口面板（网络插座） | D-1-1F-001 | ,002 | 1 | 1F南裙楼走道 |  | 双口面板（网络插座）
14 |  | 1F | 1F南裙楼走道 | 计算机网络系统 | 双口面板（网络插座） | D-1-1F-003 | ,004 | 1 | 1F南裙楼走道 |  | 双口面板（网络插座）
15 |  | 1F | 1F南裙楼前台 | 计算机网络系统 | 双口面板（网络插座） | D-1-1F-005 | ,006 | 1 | 1F南裙楼前台 |  | 双口面板（网络插座）
16 |  | 1F | 1F南裙楼前台 | 计算机网络系统 | 双口面板（网络插座） | D-1-1F-007 | ,008 | 1 | 1F南裙楼前台 |  | 双口面板（网络插座）
17 |  | 1F | 1F南裙楼储藏室 | 计算机网络系统 | 单口面板（电话插座） | T-0-1F-003 |  | 1 | 1F南裙楼储藏室 |  | 单口面板（电话插座）
|  | 1F | 1F南裙楼前台 | 计算机网络系统 | 双口面板（电话插座） | T-1-1F-001 | ,002 | 1 | 1F南裙楼前台 |  | 双口面板（电话插座）
18 |  | 1F | 1F北裙楼走道 | 计算机网络系统 | 放装无线AP | APc-2-1F-001 |  | 1 | 1F北裙楼走道 |  | 放装无线AP
19 |  | 1F | 1F北裙楼走道 | 计算机网络系统 | 放装无线AP | APc-2-1F-002 |  | 1 | 1F北裙楼走道 |  | 放装无线AP
20 |  | 1F | 1F北裙楼走道 | 计算机网络系统 | 放装无线AP | APc-2-1F-003 |  | 1 | 1F北裙楼走道 |  | 放装无线AP
21 |  | 1F | 1F北裙楼走道 | 计算机网络系统 | 双口面板（网络插座） | D-2-1F-001 | ,002 | 1 | 1F北裙楼走道 |  | 双口面板（网络插座）
22 |  | 1F | 1F北裙楼走道 | 计算机网络系统 | 双口面板（网络插座） | D-2-1F-003 | ,004 | 1 | 1F北裙楼走道 |  | 双口面板（网络插座）
23 |  | 1F | 1F北裙楼前台 | 计算机网络系统 | 双口面板（网络插座） | D-2-1F-005 | ,006 | 1 | 1F北裙楼前台 |  | 双口面板（网络插座）
24 |  | 1F | 1F北裙楼前台 | 计算机网络系统 | 双口面板（网络插座） | D-2-1F-007 | ,008 | 1 | 1F北裙楼前台 |  | 双口面板（网络插座）
25 |  | 1F | 1F北裙楼储藏室 | 计算机网络系统 | 单口面板（电话插座） | T-2-1F-003 |  | 1 | 1F北裙楼储藏室 |  | 单口面板（电话插座）
26 |  | 1F | 1F北裙楼前台 | 计算机网络系统 | 双口面板（电话插座） | T-2-1F-001 | ,002 | 1 | 1F北裙楼前台 |  | 双口面板（电话插座）
|  | 1F | 1F南门卫 | 计算机网络系统 | 放装无线AP | APc-1-AJ-001
|  | 1F | 1F南门卫 | 计算机网络系统 | 放装无线AP | APc-1-AJ-002
|  |  | 1F南门卫 | 计算机网络系统 | 电梯无线AP | APc-1-AJ-003
|  |  | 1F南门卫 | 计算机网络系统 | 墙面无线AP | APr-1-AJ-001
|  |  | 1F南门卫 | 计算机网络系统 | 单口面板（网络插座） | D-1-AJ-001
|  |  | 1F南门卫 | 计算机网络系统 | 单口面板（网络插座） | D-1-AJ-002
|  |  | 1F南门卫 | 计算机网络系统 | 单口面板（网络插座） | D-1-AJ-003
|  |  | 1F南门卫 | 计算机网络系统 | 单口面板（网络插座） | D-1-AJ-004
|  |  | 1F南门卫 | 计算机网络系统 | 单口面板（网络插座） | D-1-AJ-005
|  |  | 1F南门卫 | 计算机网络系统 | 双口面板（网络插座） | D-1-AJ-006 | ,007
|  |  | 1F南门卫 | 计算机网络系统 | 单口面板（网络插座） | D-1-AJ-008 | ,009
|  |  | 1F南门卫 | 计算机网络系统 | 双口面板（网络插座） | D-1-AJ-010 | ,011
|  |  | 1F南门卫 | 计算机网络系统 | 单口面板（网络插座） | D-1-AJ-012 | ,013
|  |  | 1F南门卫 | 计算机网络系统 | 双口面板（网络插座） | D-1-AJ-014 | ,015
|  |  | 1F南门卫 | 计算机网络系统 | 单口面板（电话插座） | T-1-AJ-001
|  |  | 1F南门卫 | 计算机网络系统 | 单口面板（电话插座） | T-1-AJ-002
|  |  | 1F南门卫 | 计算机网络系统 | 双口面板（电话插座） | T-1-AJ-003 | ,004
|  | 1F | 1F北门卫 | 计算机网络系统 | 放装无线AP | APc-2-AJ-001
|  |  | 1F北门卫 | 计算机网络系统 | 电梯无线AP | APc-2-AJ-002
|  |  | 1F北门卫 | 计算机网络系统 | 单口面板（网络插座） | D-2-AJ-001
|  |  | 1F北门卫 | 计算机网络系统 | 双口面板（网络插座） | D-2-AJ-002 | ,003
|  |  | 1F北门卫 | 计算机网络系统 | 单口面板（网络插座） | D-2-AJ-004 | ,005
|  |  | 1F北门卫 | 计算机网络系统 | 双口面板（网络插座） | D-2-AJ-006 | ,007
|  |  | 1F北门卫 | 计算机网络系统 | 单口面板（网络插座） | D-2-AJ-008 | ,009
|  |  | 1F北门卫 | 计算机网络系统 | 单口面板（电话插座） | T-2-AJ-001
|  |  | 1F北门卫 | 计算机网络系统 | 双口面板（电话插座） | T-2-AJ-002 | ,003

## 2F
Asset list 设 备 清 单
No | Location 位置 |  |  | Assets information 设备信息
| Building Name & Code 建筑名称 或编号 | Floor Name 楼层 | Installation position 安装位置 | System 系统 | Local Asset Description 设备名称描述 | Equipment label 设备编号 |  | Asset Number 数量 | Control area 服务区域 | Asset ID 资产编号 | Asset Details 资产详细信息 (Capacity / Size / Rating/DB)(容量/尺寸/转速/噪音） | Asset Warranty End Date 资产最后质保信息 [YY-MM-DD] | Asset Manufacturer 资产制造商 (Brand) | Asset Model 资产型号 | Asset Serial Number 资产制造编号 | Asset Installation Date 资产安装日期 [YY-MM-DD] | Key Spare parts 关键备品备件 | Remark 备注
1 |  | 2F | 1F主楼天花 | 计算机网络系统 | 放装无线AP | APc-0-1F-002 |  | 1 | 1F主楼天花 |  | 放装无线AP
2 |  | 2F | 2F主楼天花 | 计算机网络系统 | 放装无线AP | APc-0-1F-003 |  | 1 | 2F主楼天花 |  | 放装无线AP
3 |  | 2F | 3F主楼天花 | 计算机网络系统 | 放装无线AP | APc-0-1F-004 |  | 1 | 3F主楼天花 |  | 放装无线AP
4 |  | 2F | 4F主楼天花 | 计算机网络系统 | 放装无线AP | APc-0-1F-005 |  | 1 | 4F主楼天花 |  | 放装无线AP
5 |  | 2F | 5F主楼天花 | 计算机网络系统 | 放装无线AP | APc-0-1F-006 |  | 1 | 5F主楼天花 |  | 放装无线AP
6 |  | 2F | 6F主楼天花 | 计算机网络系统 | 放装无线AP | APc-0-1F-007 |  | 1 | 6F主楼天花 |  | 放装无线AP
7 |  | 2F | 2F南裙楼 | 计算机网络系统 | 放装无线AP | APc-1-1F-004 |  | 1 | 2F南裙楼 |  | 放装无线AP
8 |  | 2F | 2F南裙楼 | 计算机网络系统 | 放装无线AP | APc-1-1F-005 |  | 1 | 2F南裙楼 |  | 放装无线AP
9 |  | 2F | 2F南裙楼 | 计算机网络系统 | 放装无线AP | APc-1-1F-006 |  | 1 | 2F南裙楼 |  | 放装无线AP
10 |  | 2F | 2F南裙楼 | 计算机网络系统 | 放装无线AP | APc-1-1F-007 |  | 1 | 2F南裙楼 |  | 放装无线AP
11 |  | 2F | 2F南裙楼 | 计算机网络系统 | 放装无线AP | APc-1-1F-008 |  | 1 | 2F南裙楼 |  | 放装无线AP
12 |  | 2F | 2F南裙楼 | 计算机网络系统 | 双口面板（网络插座） | D-1-1F-009 | ,010 | 1 | 2F南裙楼 |  | 双口面板（网络插座）
13 |  | 2F | 2F南裙楼 | 计算机网络系统 | 双口面板（网络插座） | D-1-1F-011 | ,012 | 1 | 2F南裙楼 |  | 双口面板（网络插座）
14 |  | 2F | 2F南裙楼 | 计算机网络系统 | 双口面板（网络插座） | D-1-1F-013 | ,014 | 1 | 2F南裙楼 |  | 双口面板（网络插座）
15 |  | 2F | 2F南裙楼 | 计算机网络系统 | 双口面板（网络插座） | D-1-1F-015 | ,016 | 1 | 2F南裙楼 |  | 双口面板（网络插座）
16 |  | 2F | 2F南裙楼 | 计算机网络系统 | 双口面板（网络插座） | D-1-1F-017 | ,018 | 1 | 2F南裙楼 |  | 双口面板（网络插座）
17 |  | 2F | 2F南裙楼 | 计算机网络系统 | 双口面板（网络插座） | D-1-1F-019 | ,020 | 1 | 2F南裙楼 |  | 双口面板（网络插座）
18 |  | 2F | 2F南裙楼 | 计算机网络系统 | 双口面板（网络插座） | D-1-1F-021 | ,022 | 1 | 2F南裙楼 |  | 双口面板（网络插座）
19 |  | 2F | 2F南裙楼 | 计算机网络系统 | 双口面板（网络插座） | D-1-1F-023 | ,024 | 1 | 2F南裙楼 |  | 双口面板（网络插座）
20 |  | 2F | 2F南裙楼 | 计算机网络系统 | 双口面板（网络插座） | D-1-1F-025 | ,026 | 1 | 2F南裙楼 |  | 双口面板（网络插座）
21 |  | 2F | 2F南裙楼 | 计算机网络系统 | 双口面板（网络插座） | D-1-1F-027 | ,028 | 1 | 2F南裙楼 |  | 双口面板（网络插座）
22 |  | 2F | 2F南裙楼 | 计算机网络系统 | 单口面板（电话插座） | T-1-1F-004 |  | 1 | 2F南裙楼 |  | 单口面板（电话插座）
23 |  | 2F | 2F南裙楼 | 计算机网络系统 | 单口面板（电话插座） | T-1-1F-007 |  | 1 | 2F南裙楼 |  | 单口面板（电话插座）
24 |  | 2F | 2F南裙楼 | 计算机网络系统 | 单口面板（电话插座） | T-1-1F-008 |  | 1 | 2F南裙楼 |  | 单口面板（电话插座）
25 |  | 2F | 2F南裙楼 | 计算机网络系统 | 单口面板（电话插座） | T-1-1F-009 |  | 1 | 2F南裙楼 |  | 单口面板（电话插座）
26 |  | 2F | 2F南裙楼 | 计算机网络系统 | 单口面板（电话插座） | T-1-1F-010 |  | 1 | 2F南裙楼 |  | 单口面板（电话插座）
27 |  | 2F | 2F南裙楼 | 计算机网络系统 | 单口面板（电话插座） | T-1-1F-011 |  | 1 | 2F南裙楼 |  | 单口面板（电话插座）
28 |  | 2F | 2F南裙楼 | 计算机网络系统 | 单口面板（电话插座） | T-1-1F-014 |  | 1 | 2F南裙楼 |  | 单口面板（电话插座）
29 |  | 2F | 2F南裙楼 | 计算机网络系统 | 双口面板（电话插座） | T-1-1F-005 | ,006 | 1 | 2F南裙楼 |  | 双口面板（电话插座）
30 |  | 2F | 2F南裙楼 | 计算机网络系统 | 双口面板（电话插座） | T-1-1F-012 | ,013 | 1 | 2F南裙楼 |  | 双口面板（电话插座）

## 3F
Asset list 设 备 清 单
No | Location 位置 |  |  | Assets information 设备信息
| Building Name & Code 建筑名称 或编号 | Floor Name 楼层 | Installation position 安装位置 | System 系统 | Local Asset Description 设备名称描述 | Equipment label 设备编号 |  | Asset Number 数量 | Control area 服务区域 | Asset ID 资产编号 | Asset Details 资产详细信息 (Capacity / Size / Rating/DB)(容量/尺寸/转速/噪音） | Asset Warranty End Date 资产最后质保信息 [YY-MM-DD] | Asset Manufacturer 资产制造商 (Brand) | Asset Model 资产型号 | Asset Serial Number 资产制造编号 | Asset Installation Date 资产安装日期 [YY-MM-DD] | Key Spare parts 关键备品备件 | Remark 备注
1 |  | 3F | 3F主楼走道 | 计算机网络系统 | 放装无线AP | APc-0-3F-001 |  | 1 | 3F主楼走道 |  | 放装无线AP
2 |  | 3F | 3F主楼走道 | 计算机网络系统 | 放装无线AP | APc-0-3F-002 |  | 1 | 3F主楼走道 |  | 放装无线AP
3 |  | 3F | 3F主楼电梯厅 | 计算机网络系统 | 放装无线AP | APc-0-3F-003 |  | 1 | 3F主楼电梯厅 |  | 放装无线AP
4 |  | 3F | 3F主楼走道 | 计算机网络系统 | 放装无线AP | APc-0-3F-004 |  | 1 | 3F主楼走道 |  | 放装无线AP
5 |  | 3F | 3F主楼走道 | 计算机网络系统 | 放装无线AP | APc-0-3F-005 |  | 1 | 3F主楼走道 |  | 放装无线AP
6 |  | 3F | 3F主楼走道 | 计算机网络系统 | 放装无线AP | APc-0-3F-006 |  | 1 | 3F主楼走道 |  | 放装无线AP
7 |  | 3F | 3F主楼走道 | 计算机网络系统 | 放装无线AP | APc-0-3F-007 |  | 1 | 3F主楼走道 |  | 放装无线AP
8 |  | 3F | 3F安防分控室 | 计算机网络系统 | 墙面无线AP | APr-0-3F-001 |  | 1 | 3F安防分控室 |  | 墙面无线AP
9 |  | 3F | 3FECC | 计算机网络系统 | 墙面无线AP | APr-0-3F-002 |  | 1 | 3FECC |  | 墙面无线AP
10 |  | 3F | 3F主楼运维办公室 | 计算机网络系统 | 墙面无线AP | APr-0-3F-003 |  | 1 | 3F主楼运维办公室 |  | 墙面无线AP
11 |  | 3F | 3F主楼运维办公室 | 计算机网络系统 | 墙面无线AP | APr-0-3F-004 |  | 1 | 3F主楼运维办公室 |  | 墙面无线AP
12 |  | 3F | 3F主楼主管办公 | 计算机网络系统 | 墙面无线AP | APr-0-3F-005 |  | 1 | 3F主楼主管办公 |  | 墙面无线AP
13 |  | 3F | 3F主楼主管办公 | 计算机网络系统 | 墙面无线AP | APr-0-3F-006 |  | 1 | 3F主楼主管办公 |  | 墙面无线AP
14 |  | 3F | 3F主楼拆包测试间 | 计算机网络系统 | 墙面无线AP | APr-0-3F-007 |  | 1 | 3F主楼拆包测试间 |  | 墙面无线AP
15 |  | 3F | 3F安防分控室 | 计算机网络系统 | 双口面板（网络插座） | D-0-3F-001 | ,002 | 1 | 3F安防分控室 |  | 双口面板（网络插座）
16 |  | 3F | 3F安防分控室 | 计算机网络系统 | 双口面板（网络插座） | D-0-3F-003 | ,004 | 1 | 3F安防分控室 |  | 双口面板（网络插座）
17 |  | 3F | 3FECC | 计算机网络系统 | 双口面板（网络插座） | D-0-3F-005 | ,006 | 1 | 3FECC |  | 双口面板（网络插座）
18 |  | 3F | 3FECC | 计算机网络系统 | 双口面板（网络插座） | D-0-3F-007 | ,008 | 1 | 3FECC |  | 双口面板（网络插座）
19 |  | 3F | 3F主楼运维办公室 | 计算机网络系统 | 双口面板（网络插座） | D-0-3F-009 | ,010 | 1 | 3F主楼运维办公室 |  | 双口面板（网络插座）
20 |  | 3F | 3F主楼运维办公室 | 计算机网络系统 | 双口面板（网络插座） | D-0-3F-013 | ,014 | 1 | 3F主楼运维办公室 |  | 双口面板（网络插座）
21 |  | 3F | 3F主楼运维办公室 | 计算机网络系统 | 双口面板（网络插座） | D-0-3F-015 | ,016 | 1 | 3F主楼运维办公室 |  | 双口面板（网络插座）
22 |  | 3F | 3F主楼运维办公室 | 计算机网络系统 | 双口面板（网络插座） | D-0-3F-017 | ,018 | 1 | 3F主楼运维办公室 |  | 双口面板（网络插座）
23 |  | 3F | 3F主楼主管办公 | 计算机网络系统 | 双口面板（网络插座） | D-0-3F-019 | ,020 | 1 | 3F主楼主管办公 |  | 双口面板（网络插座）
24 |  | 3F | 3F主楼主管办公 | 计算机网络系统 | 双口面板（网络插座） | D-0-3F-021 | ,022 | 1 | 3F主楼主管办公 |  | 双口面板（网络插座）
25 |  | 3F | 3F主楼主管办公 | 计算机网络系统 | 双口面板（网络插座） | D-0-3F-023 | ,024 | 1 | 3F主楼主管办公 |  | 双口面板（网络插座）
26 |  | 3F | 3F主楼主管办公 | 计算机网络系统 | 双口面板（网络插座） | D-0-3F-025 | ,026 | 1 | 3F主楼主管办公 |  | 双口面板（网络插座）
27 |  | 3F | 3F主楼拆包测试间 | 计算机网络系统 | 双口面板（网络插座） | D-0-3F-027 | ,028 | 1 | 3F主楼拆包测试间 |  | 双口面板（网络插座）
28 |  | 3F | 3F主楼拆包测试间 | 计算机网络系统 | 双口面板（网络插座） | D-0-3F-029 | ,030 | 1 | 3F主楼拆包测试间 |  | 双口面板（网络插座）
29 |  | 3F | 3F安防分控室 | 计算机网络系统 | 单口面板（电话插座） | T-0-3F-001 |  | 1 | 3F安防分控室 |  | 单口面板（电话插座）
30 |  | 3F | 3F安防分控室 | 计算机网络系统 | 单口面板（电话插座） | T-0-3F-002 |  | 1 | 3F安防分控室 |  | 单口面板（电话插座）
31 |  | 3F | 3FECC | 计算机网络系统 | 单口面板（电话插座） | T-0-3F-003 |  | 1 | 3FECC |  | 单口面板（电话插座）
32 |  | 3F | 3FECC | 计算机网络系统 | 单口面板（电话插座） | T-0-3F-004 |  | 1 | 3FECC |  | 单口面板（电话插座）
33 |  | 3F | 3F主楼运维办公室 | 计算机网络系统 | 单口面板（电话插座） | T-0-3F-005 |  | 1 | 3F主楼运维办公室 |  | 单口面板（电话插座）
34 |  | 3F | 3F主楼运维办公室 | 计算机网络系统 | 单口面板（电话插座） | T-0-3F-006 |  | 1 | 3F主楼运维办公室 |  | 单口面板（电话插座）
35 |  | 3F | 3F主楼运维办公室 | 计算机网络系统 | 单口面板（电话插座） | T-0-3F-007 |  | 1 | 3F主楼运维办公室 |  | 单口面板（电话插座）
36 |  | 3F | 3F主楼运维办公室 | 计算机网络系统 | 单口面板（电话插座） | T-0-3F-009 |  | 1 | 3F主楼运维办公室 |  | 单口面板（电话插座）
37 |  | 3F | 3F主楼主管办公 | 计算机网络系统 | 单口面板（电话插座） | T-0-3F-010 |  | 1 | 3F主楼主管办公 |  | 单口面板（电话插座）
38 |  | 3F | 3F主楼主管办公 | 计算机网络系统 | 单口面板（电话插座） | T-0-3F-011 |  | 1 | 3F主楼主管办公 |  | 单口面板（电话插座）
39 |  | 3F | 3F主楼主管办公 | 计算机网络系统 | 单口面板（电话插座） | T-0-3F-012 |  | 1 | 3F主楼主管办公 |  | 单口面板（电话插座）
40 |  | 3F | 3F主楼主管办公 | 计算机网络系统 | 单口面板（电话插座） | T-0-3F-013 |  | 1 | 3F主楼主管办公 |  | 单口面板（电话插座）
41 |  | 3F | 3F主楼拆包测试间 | 计算机网络系统 | 单口面板（电话插座） | T-0-3F-014 |  | 1 | 3F主楼拆包测试间 |  | 单口面板（电话插座）
42 |  | 3F | 3F主楼拆包测试间 | 计算机网络系统 | 单口面板（电话插座） | T-0-3F-015 |  | 1 | 3F主楼拆包测试间 |  | 单口面板（电话插座）
43 |  | 3F | 3F南裙楼走道 | 计算机网络系统 | 放装无线AP | APc-1-1F-009 |  | 1 | 3F南裙楼走道 |  | 放装无线AP
44 |  | 3F | 3F南裙楼走道 | 计算机网络系统 | 放装无线AP | APc-1-1F-010 |  | 1 | 3F南裙楼走道 |  | 放装无线AP
45 |  | 3F | 3F南裙楼餐厅 | 计算机网络系统 | 放装无线AP | APc-1-1F-011 |  | 1 | 3F南裙楼餐厅 |  | 放装无线AP
46 |  | 3F | 3F南裙楼餐厅 | 计算机网络系统 | 放装无线AP | APc-1-1F-012 |  | 1 | 3F南裙楼餐厅 |  | 放装无线AP
47 |  | 3F | 3F南裙楼餐厅 | 计算机网络系统 | 放装无线AP | APc-1-1F-013 |  | 1 | 3F南裙楼餐厅 |  | 放装无线AP
48 |  | 3F | 3F南裙楼走道 | 计算机网络系统 | 放装无线AP | APc-1-1F-014 |  | 1 | 3F南裙楼走道 |  | 放装无线AP
49 |  | 3F | 3F南裙楼走道 | 计算机网络系统 | 放装无线AP | APc-1-1F-015 |  | 1 | 3F南裙楼走道 |  | 放装无线AP
50 |  | 3F | 3F南裙楼走道 | 计算机网络系统 | 放装无线AP | APc-1-1F-016 |  | 1 | 3F南裙楼走道 |  | 放装无线AP
51 |  | 3F | 3F北裙楼走道 | 计算机网络系统 | 放装无线AP | APc-2-1F-009 |  | 1 | 3F北裙楼走道 |  | 放装无线AP
52 |  | 3F | 3F北裙楼走道 | 计算机网络系统 | 放装无线AP | APc-2-1F-010 |  | 1 | 3F北裙楼走道 |  | 放装无线AP
53 |  | 3F | 3F北裙楼走道 | 计算机网络系统 | 放装无线AP | APc-2-1F-011 |  | 1 | 3F北裙楼走道 |  | 放装无线AP
54 |  | 3F | 3F北裙楼餐厅 | 计算机网络系统 | 放装无线AP | APc-2-1F-012 |  | 1 | 3F北裙楼餐厅 |  | 放装无线AP
55 |  | 3F | 3F北裙楼餐厅 | 计算机网络系统 | 放装无线AP | APc-2-1F-013 |  | 1 | 3F北裙楼餐厅 |  | 放装无线AP
56 |  | 3F | 3F北裙楼餐厅 | 计算机网络系统 | 放装无线AP | APc-2-1F-014 |  | 1 | 3F北裙楼餐厅 |  | 放装无线AP

## 4F
Asset list 设 备 清 单
No | Location 位置 |  |  | Assets information 设备信息
| Building Name & Code 建筑名称 或编号 | Floor Name 楼层 | Installation position 安装位置 | System 系统 | Local Asset Description 设备名称描述 | Equipment label 设备编号 |  | Asset Number 数量 | Control area 服务区域 | Asset ID 资产编号 | Asset Details 资产详细信息 (Capacity / Size / Rating/DB)(容量/尺寸/转速/噪音） | Asset Warranty End Date 资产最后质保信息 [YY-MM-DD] | Asset Manufacturer 资产制造商 (Brand) | Asset Model 资产型号 | Asset Serial Number 资产制造编号 | Asset Installation Date 资产安装日期 [YY-MM-DD] | Key Spare parts 关键备品备件 | Remark 备注
1 |  | 4F | 4F主楼走道 | 计算机网络系统 | 放装无线AP | APc-0-4F-008 |  | 1 | 4F主楼走道 |  | 放装无线AP
2 |  | 4F | 4F主楼走道 | 计算机网络系统 | 放装无线AP | APc-0-4F-009 |  | 1 | 4F主楼走道 |  | 放装无线AP
3 |  | 4F | 4F主楼走道 | 计算机网络系统 | 放装无线AP | APc-0-4F-010 |  | 1 | 4F主楼走道 |  | 放装无线AP
4 |  | 4F | 4F主楼电梯厅 | 计算机网络系统 | 放装无线AP | APc-0-4F-011 |  | 1 | 4F主楼电梯厅 |  | 放装无线AP
5 |  | 4F | 4F主楼电梯厅 | 计算机网络系统 | 放装无线AP | APc-0-4F-012 |  | 1 | 4F主楼电梯厅 |  | 放装无线AP
6 |  | 4F | 4F主楼走道 | 计算机网络系统 | 放装无线AP | APc-0-4F-013 |  | 1 | 4F主楼走道 |  | 放装无线AP
7 |  | 4F | 4F主楼走道 | 计算机网络系统 | 放装无线AP | APc-0-4F-014 |  | 1 | 4F主楼走道 |  | 放装无线AP
8 |  | 4F | 4F主楼走道 | 计算机网络系统 | 放装无线AP | APc-0-4F-015 |  | 1 | 4F主楼走道 |  | 放装无线AP
9 |  | 4F | 4F主楼走道 | 计算机网络系统 | 放装无线AP | APc-0-4F-016 |  | 1 | 4F主楼走道 |  | 放装无线AP
10 |  | 4F | 4F主楼走道 | 计算机网络系统 | 放装无线AP | APc-0-4F-017 |  | 1 | 4F主楼走道 |  | 放装无线AP
11 |  | 4F | 4F主楼走道 | 计算机网络系统 | 放装无线AP | APc-0-4F-018 |  | 1 | 4F主楼走道 |  | 放装无线AP
12 |  | 4F | 4F主楼电梯厅 | 计算机网络系统 | 放装无线AP | APc-0-4F-019 |  | 1 | 4F主楼电梯厅 |  | 放装无线AP
13 |  | 4F | 4F主楼走道 | 计算机网络系统 | 放装无线AP | APc-0-4F-020 |  | 1 | 4F主楼走道 |  | 放装无线AP
14 |  | 4F | 4F主楼走道 | 计算机网络系统 | 放装无线AP | APc-0-4F-021 |  | 1 | 4F主楼走道 |  | 放装无线AP
15 |  | 4F | 4F主楼走道 | 计算机网络系统 | 放装无线AP | APc-0-4F-022 |  | 1 | 4F主楼走道 |  | 放装无线AP
16 |  | 4F | 4F主楼走道 | 计算机网络系统 | 放装无线AP | APc-0-4F-023 |  | 1 | 4F主楼走道 |  | 放装无线AP
17 |  | 4F | 4F主楼走道 | 计算机网络系统 | 放装无线AP | APc-0-4F-024 |  | 1 | 4F主楼走道 |  | 放装无线AP
18 |  | 4F | 4F主楼走道 | 计算机网络系统 | 放装无线AP | APc-0-4F-025 |  | 1 | 4F主楼走道 |  | 放装无线AP
19 |  | 4F | 4F主楼体能测试 | 计算机网络系统 | 墙面无线AP | APr-0-4F-008 |  | 1 | 4F主楼体能测试 |  | 墙面无线AP
20 |  | 4F | 4F主楼教练室 | 计算机网络系统 | 墙面无线AP | APr-0-4F-009 |  | 1 | 4F主楼教练室 |  | 墙面无线AP
21 |  | 4F | 4F主楼办公室 | 计算机网络系统 | 墙面无线AP | APr-0-4F-010 |  | 1 | 4F主楼办公室 |  | 墙面无线AP
22 |  | 4F | 4F主楼办公室 | 计算机网络系统 | 墙面无线AP | APr-0-4F-011 |  | 1 | 4F主楼办公室 |  | 墙面无线AP
23 |  | 4F | 4F主楼办公室 | 计算机网络系统 | 墙面无线AP | APr-0-4F-012 |  | 1 | 4F主楼办公室 |  | 墙面无线AP
24 |  | 4F | 4F主楼办公室 | 计算机网络系统 | 墙面无线AP | APr-0-4F-013 |  | 1 | 4F主楼办公室 |  | 墙面无线AP
25 |  | 4F | 4F主楼单独阅览室 | 计算机网络系统 | 墙面无线AP | APr-0-4F-014 |  | 1 | 4F主楼单独阅览室 |  | 墙面无线AP
26 |  | 4F | 4F主楼办公室 | 计算机网络系统 | 墙面无线AP | APr-0-4F-015 |  | 1 | 4F主楼办公室 |  | 墙面无线AP
27 |  | 4F | 4F主楼办公室 | 计算机网络系统 | 墙面无线AP | APr-0-4F-016 |  | 1 | 4F主楼办公室 |  | 墙面无线AP
28 |  | 4F | 4F主楼办公室 | 计算机网络系统 | 墙面无线AP | APr-0-4F-017 |  | 1 | 4F主楼办公室 |  | 墙面无线AP
29 |  | 4F | 4F主楼办公室 | 计算机网络系统 | 墙面无线AP | APr-0-4F-018 |  | 1 | 4F主楼办公室 |  | 墙面无线AP
30 |  | 4F | 4F主楼办公室 | 计算机网络系统 | 墙面无线AP | APr-0-4F-019 |  | 1 | 4F主楼办公室 |  | 墙面无线AP
31 |  | 4F | 4F主楼心理诊疗室 | 计算机网络系统 | 墙面无线AP | APr-0-4F-020 |  | 1 | 4F主楼心理诊疗室 |  | 墙面无线AP
32 |  | 4F | 4F主楼单独阅览室 | 计算机网络系统 | 单口面板（网络插座） | D-0-4F-049 |  | 1 | 4F主楼单独阅览室 |  | 单口面板（网络插座）
33 |  | 4F | 4F主楼单独阅览室 | 计算机网络系统 | 单口面板（网络插座） | D-0-4F-050 |  | 1 | 4F主楼单独阅览室 |  | 单口面板（网络插座）
34 |  | 4F | 4F主楼单独阅览室 | 计算机网络系统 | 单口面板（网络插座） | D-0-4F-051 |  | 1 | 4F主楼单独阅览室 |  | 单口面板（网络插座）
35 |  | 4F | 4F主楼单独阅览室 | 计算机网络系统 | 单口面板（网络插座） | D-0-4F-052 |  | 1 | 4F主楼单独阅览室 |  | 单口面板（网络插座）
36 |  | 4F | 4F主楼单独阅览室 | 计算机网络系统 | 单口面板（网络插座） | D-0-4F-053 |  | 1 | 4F主楼单独阅览室 |  | 单口面板（网络插座）
37 |  | 4F | 4F主楼单独阅览室 | 计算机网络系统 | 单口面板（网络插座） | D-0-4F-054 |  | 1 | 4F主楼单独阅览室 |  | 单口面板（网络插座）
38 |  | 4F | 4F主楼单独阅览室 | 计算机网络系统 | 单口面板（网络插座） | D-0-4F-055 |  | 1 | 4F主楼单独阅览室 |  | 单口面板（网络插座）
39 |  | 4F | 4F主楼单独阅览室 | 计算机网络系统 | 单口面板（网络插座） | D-0-4F-056 |  | 1 | 4F主楼单独阅览室 |  | 单口面板（网络插座）
40 |  | 4F | 4F主楼前台 | 计算机网络系统 | 双口面板（网络插座） | D-0-4F-031 | ,032 | 1 | 4F主楼前台 |  | 双口面板（网络插座）
41 |  | 4F | 4F主楼前台 | 计算机网络系统 | 双口面板（网络插座） | D-0-4F-033 | ,034 | 1 | 4F主楼前台 |  | 双口面板（网络插座）
42 |  | 4F | 4F主楼体能测试 | 计算机网络系统 | 双口面板（网络插座） | D-0-4F-035 | ,036 | 1 | 4F主楼体能测试 |  | 双口面板（网络插座）
43 |  | 4F | 4F主楼教练室 | 计算机网络系统 | 双口面板（网络插座） | D-0-4F-037 | ,038 | 1 | 4F主楼教练室 |  | 双口面板（网络插座）
44 |  | 4F | 4F主楼教练室 | 计算机网络系统 | 双口面板（网络插座） | D-0-4F-039 | ,040 | 1 | 4F主楼教练室 |  | 双口面板（网络插座）
45 |  | 4F | 4F主楼办公室 | 计算机网络系统 | 双口面板（网络插座） | D-0-4F-041 | ,042 | 1 | 4F主楼办公室 |  | 双口面板（网络插座）
46 |  | 4F | 4F主楼办公室 | 计算机网络系统 | 双口面板（网络插座） | D-0-4F-043 | ,044 | 1 | 4F主楼办公室 |  | 双口面板（网络插座）
47 |  | 4F | 4F主楼办公室 | 计算机网络系统 | 双口面板（网络插座） | D-0-4F-045 | ,046 | 1 | 4F主楼办公室 |  | 双口面板（网络插座）
48 |  | 4F | 4F主楼办公室 | 计算机网络系统 | 双口面板（网络插座） | D-0-4F-047 | ,048 | 1 | 4F主楼办公室 |  | 双口面板（网络插座）
49 |  | 4F | 4F主楼开放阅读区 | 计算机网络系统 | 双口面板（网络插座） | D-0-4F-057 | ,058 | 1 | 4F主楼开放阅读区 |  | 双口面板（网络插座）
50 |  | 4F | 4F主楼开放阅读区 | 计算机网络系统 | 双口面板（网络插座） | D-0-4F-059 | ,060 | 1 | 4F主楼开放阅读区 |  | 双口面板（网络插座）
51 |  | 4F | 4F主楼开放阅读区 | 计算机网络系统 | 双口面板（网络插座） | D-0-4F-061 | ,062 | 1 | 4F主楼开放阅读区 |  | 双口面板（网络插座）
52 |  | 4F | 4F主楼开放阅读区 | 计算机网络系统 | 双口面板（网络插座） | D-0-4F-063 | ,064 | 1 | 4F主楼开放阅读区 |  | 双口面板（网络插座）
53 |  | 4F | 4F主楼开放阅读区 | 计算机网络系统 | 双口面板（网络插座） | D-0-4F-065 | ,066 | 1 | 4F主楼开放阅读区 |  | 双口面板（网络插座）
54 |  | 4F | 4F主楼开放阅读区 | 计算机网络系统 | 双口面板（网络插座） | D-0-4F-067 | ,068 | 1 | 4F主楼开放阅读区 |  | 双口面板（网络插座）
55 |  | 4F | 4F主楼开放阅读区 | 计算机网络系统 | 双口面板（网络插座） | D-0-4F-069 | ,070 | 1 | 4F主楼开放阅读区 |  | 双口面板（网络插座）
56 |  | 4F | 4F主楼开放阅读区 | 计算机网络系统 | 双口面板（网络插座） | D-0-4F-071 | ,072 | 1 | 4F主楼开放阅读区 |  | 双口面板（网络插座）
57 |  | 4F | 4F主楼开放阅读区 | 计算机网络系统 | 双口面板（网络插座） | D-0-4F-073 | ,074 | 1 | 4F主楼开放阅读区 |  | 双口面板（网络插座）
58 |  | 4F | 4F主楼开放阅读区 | 计算机网络系统 | 双口面板（网络插座） | D-0-4F-075 | ,076 | 1 | 4F主楼开放阅读区 |  | 双口面板（网络插座）
59 |  | 4F | 4F主楼心理诊疗室 | 计算机网络系统 | 双口面板（网络插座） | D-0-4F-077 | ,078 | 1 | 4F主楼心理诊疗室 |  | 双口面板（网络插座）
60 |  | 4F | 4F咖啡厅 | 计算机网络系统 | 双口面板（网络插座） | D-0-4F-079 | ,080 | 1 | 4F咖啡厅 |  | 双口面板（网络插座）
61 |  | 4F | 4F主楼体能测试 | 计算机网络系统 | 单口面板（电话插座） | T-0-4F-018 |  | 1 | 4F主楼体能测试 |  | 单口面板（电话插座）
62 |  | 4F | 4F主楼办公室 | 计算机网络系统 | 单口面板（电话插座） | T-0-4F-021 |  | 1 | 4F主楼办公室 |  | 单口面板（电话插座）
63 |  | 4F | 4F主楼办公室 | 计算机网络系统 | 单口面板（电话插座） | T-0-4F-022 |  | 1 | 4F主楼办公室 |  | 单口面板（电话插座）
64 |  | 4F | 4F主楼办公室 | 计算机网络系统 | 单口面板（电话插座） | T-0-4F-023 |  | 1 | 4F主楼办公室 |  | 单口面板（电话插座）
65 |  | 4F | 4F主楼办公室 | 计算机网络系统 | 单口面板（电话插座） | T-0-4F-024 |  | 1 | 4F主楼办公室 |  | 单口面板（电话插座）
66 |  | 4F | 4F主楼母婴室 | 计算机网络系统 | 单口面板（电话插座） | T-0-4F-025 |  | 1 | 4F主楼母婴室 |  | 单口面板（电话插座）
67 |  | 4F | 4F主楼心理诊疗室 | 计算机网络系统 | 单口面板（电话插座） | T-0-4F-026 |  | 1 | 4F主楼心理诊疗室 |  | 单口面板（电话插座）
68 |  | 4F | 4F连廊空调机房 | 计算机网络系统 | 单口面板（电话插座） | T-0-4F-027 |  | 1 | 4F连廊空调机房 |  | 单口面板（电话插座）
69 |  | 4F | 4F连廊空调机房 | 计算机网络系统 | 单口面板（电话插座） | T-0-4F-028 |  | 1 | 4F连廊空调机房 |  | 单口面板（电话插座）
70 |  | 4F | 4F主楼前台 | 计算机网络系统 | 双口面板（电话插座） | T-0-4F-016 | ,017 | 1 | 4F主楼前台 |  | 双口面板（电话插座）
71 |  | 4F | 4F主楼教练室 | 计算机网络系统 | 双口面板（电话插座） | T-0-4F-019 | ,020 | 1 | 4F主楼教练室 |  | 双口面板（电话插座）
72 |  | 4F | 4F咖啡厅 | 计算机网络系统 | 双口面板（电话插座） | T-0-4F-029 | ,030 | 1 | 4F咖啡厅 |  | 双口面板（电话插座）
73 |  | 4F | 4F南裙楼走道 | 计算机网络系统 | 放装无线AP | APc-1-4F-001 |  | 1 | 4F南裙楼走道 |  | 放装无线AP
74 |  | 4F | 4F南裙楼走道 | 计算机网络系统 | 放装无线AP | APc-1-4F-002 |  | 1 | 4F南裙楼走道 |  | 放装无线AP
75 |  | 4F | 4F南裙楼10人培训室 | 计算机网络系统 | 墙面无线AP | APr-1-4F-001 |  | 1 | 4F南裙楼10人培训室 |  | 墙面无线AP
76 |  | 4F | 4F南裙楼10人培训室 | 计算机网络系统 | 墙面无线AP | APr-1-4F-002 |  | 1 | 4F南裙楼10人培训室 |  | 墙面无线AP
77 |  | 4F | 4F南裙楼10人培训室 | 计算机网络系统 | 墙面无线AP | APr-1-4F-003 |  | 1 | 4F南裙楼10人培训室 |  | 墙面无线AP
78 |  | 4F | 4F南裙楼会议/餐饮 | 计算机网络系统 | 墙面无线AP | APr-1-4F-004 |  | 1 | 4F南裙楼会议/餐饮 |  | 墙面无线AP
79 |  | 4F | 4F南裙楼会议/餐饮 | 计算机网络系统 | 墙面无线AP | APr-1-4F-005 |  | 1 | 4F南裙楼会议/餐饮 |  | 墙面无线AP
80 |  | 4F | 4F南裙楼24人培训室 | 计算机网络系统 | 墙面无线AP | APr-1-4F-006 |  | 1 | 4F南裙楼24人培训室 |  | 墙面无线AP
81 |  | 4F | 4F南裙楼42人培训室 | 计算机网络系统 | 墙面无线AP | APr-1-4F-007 |  | 1 | 4F南裙楼42人培训室 |  | 墙面无线AP
82 |  | 4F | 4F南裙楼10人培训室 | 计算机网络系统 | 单口面板（网络插座） | D-1-4F-003 |  | 1 | 4F南裙楼10人培训室 |  | 单口面板（网络插座）
83 |  | 4F | 4F南裙楼10人培训室 | 计算机网络系统 | 单口面板（网络插座） | D-1-4F-006 |  | 1 | 4F南裙楼10人培训室 |  | 单口面板（网络插座）
84 |  | 4F | 4F南裙楼10人培训室 | 计算机网络系统 | 单口面板（网络插座） | D-1-4F-009 |  | 1 | 4F南裙楼10人培训室 |  | 单口面板（网络插座）
85 |  | 4F | 4F南裙楼会议/餐饮 | 计算机网络系统 | 单口面板（网络插座） | D-1-4F-012 |  | 1 | 4F南裙楼会议/餐饮 |  | 单口面板（网络插座）
86 |  | 4F | 4F南裙楼会议/餐饮 | 计算机网络系统 | 单口面板（网络插座） | D-1-4F-015 |  | 1 | 4F南裙楼会议/餐饮 |  | 单口面板（网络插座）
87 |  | 4F | 4F南裙楼24人培训室 | 计算机网络系统 | 单口面板（网络插座） | D-1-4F-020 |  | 1 | 4F南裙楼24人培训室 |  | 单口面板（网络插座）
88 |  | 4F | 4F南裙楼42人培训室 | 计算机网络系统 | 单口面板（网络插座） | D-1-4F-023 |  | 1 | 4F南裙楼42人培训室 |  | 单口面板（网络插座）
89 |  | 4F | 4F南裙楼10人培训室 | 计算机网络系统 | 双口面板（网络插座） | D-1-4F-001 | ,002 | 1 | 4F南裙楼10人培训室 |  | 双口面板（网络插座）
90 |  | 4F | 4F南裙楼10人培训室 | 计算机网络系统 | 双口面板（网络插座） | D-1-4F-004 | ,005 | 1 | 4F南裙楼10人培训室 |  | 双口面板（网络插座）
91 |  | 4F | 4F南裙楼10人培训室 | 计算机网络系统 | 双口面板（网络插座） | D-1-4F-007 | ,008 | 1 | 4F南裙楼10人培训室 |  | 双口面板（网络插座）
92 |  | 4F | 4F南裙楼会议/餐饮 | 计算机网络系统 | 双口面板（网络插座） | D-1-4F-010 | ,011 | 1 | 4F南裙楼会议/餐饮 |  | 双口面板（网络插座）
93 |  | 4F | 4F南裙楼会议/餐饮 | 计算机网络系统 | 双口面板（网络插座） | D-1-4F-013 | ,014 | 1 | 4F南裙楼会议/餐饮 |  | 双口面板（网络插座）
94 |  | 4F | 4F南裙楼打印室 | 计算机网络系统 | 双口面板（网络插座） | D-1-4F-016 | ,017 | 1 | 4F南裙楼打印室 |  | 双口面板（网络插座）
95 |  | 4F | 4F南裙楼24人培训室 | 计算机网络系统 | 双口面板（网络插座） | D-1-4F-018 | ,019 | 1 | 4F南裙楼24人培训室 |  | 双口面板（网络插座）
96 |  | 4F | 4F南裙楼42人培训室 | 计算机网络系统 | 双口面板（网络插座） | D-1-4F-021 | ,022 | 1 | 4F南裙楼42人培训室 |  | 双口面板（网络插座）
97 |  | 4F | 4F南裙楼10人培训室 | 计算机网络系统 | 单口面板（电话插座） | T-1-4F-001 |  | 1 | 4F南裙楼10人培训室 |  | 单口面板（电话插座）
98 |  | 4F | 4F南裙楼10人培训室 | 计算机网络系统 | 单口面板（电话插座） | T-1-4F-002 |  | 1 | 4F南裙楼10人培训室 |  | 单口面板（电话插座）
99 |  | 4F | 4F南裙楼10人培训室 | 计算机网络系统 | 单口面板（电话插座） | T-1-4F-003 |  | 1 | 4F南裙楼10人培训室 |  | 单口面板（电话插座）
100 |  | 4F | 4F南裙楼会议/餐饮 | 计算机网络系统 | 单口面板（电话插座） | T-1-4F-004 |  | 1 | 4F南裙楼会议/餐饮 |  | 单口面板（电话插座）
101 |  | 4F | 4F南裙楼会议/餐饮 | 计算机网络系统 | 单口面板（电话插座） | T-1-4F-005 |  | 1 | 4F南裙楼会议/餐饮 |  | 单口面板（电话插座）
102 |  | 4F | 4F南裙楼电话间 | 计算机网络系统 | 单口面板（电话插座） | T-1-4F-006 |  | 1 | 4F南裙楼电话间 |  | 单口面板（电话插座）
103 |  | 4F | 4F南裙楼电话间 | 计算机网络系统 | 单口面板（电话插座） | T-1-4F-007 |  | 1 | 4F南裙楼电话间 |  | 单口面板（电话插座）
104 |  | 4F | 4F南裙楼24人培训室 | 计算机网络系统 | 单口面板（电话插座） | T-1-4F-010 |  | 1 | 4F南裙楼24人培训室 |  | 单口面板（电话插座）
105 |  | 4F | 4F南裙楼42人培训室 | 计算机网络系统 | 单口面板（电话插座） | T-1-4F-011 |  | 1 | 4F南裙楼42人培训室 |  | 单口面板（电话插座）
106 |  | 4F | 4F南裙楼打印间 | 计算机网络系统 | 双口面板（电话插座） | T-1-4F-008 | ,009 | 1 | 4F南裙楼打印间 |  | 双口面板（电话插座）
107 |  | 4F | 4F北裙楼走道 | 计算机网络系统 | 放装无线AP | APc-2-4F-001 |  | 1 | 4F北裙楼走道 |  | 放装无线AP
108 |  | 4F | 4F北裙楼走道 | 计算机网络系统 | 放装无线AP | APc-2-4F-002 |  | 1 | 4F北裙楼走道 |  | 放装无线AP
109 |  | 4F | 4F北裙楼走道 | 计算机网络系统 | 放装无线AP | APc-2-4F-003 |  | 1 | 4F北裙楼走道 |  | 放装无线AP
110 |  | 4F | 4F102人培训室 | 计算机网络系统 | 放装无线AP | APc-2-4F-004 |  | 1 | 4F102人培训室 |  | 放装无线AP
111 |  | 4F | 4F102人培训室 | 计算机网络系统 | 放装无线AP | APc-2-4F-005 |  | 1 | 4F102人培训室 |  | 放装无线AP
112 |  | 4F | 4F北裙楼走道 | 计算机网络系统 | 放装无线AP | APc-2-4F-006 |  | 1 | 4F北裙楼走道 |  | 放装无线AP
113 |  | 4F | 4F北裙楼走道 | 计算机网络系统 | 放装无线AP | APc-2-4F-007 |  | 1 | 4F北裙楼走道 |  | 放装无线AP
114 |  | 4F | 4F北裙楼6人培训室 | 计算机网络系统 | 墙面无线AP | APr-2-4F-001 |  | 1 | 4F北裙楼6人培训室 |  | 墙面无线AP
115 |  | 4F | 4F北裙楼10人培训室 | 计算机网络系统 | 墙面无线AP | APr-2-4F-002 |  | 1 | 4F北裙楼10人培训室 |  | 墙面无线AP
116 |  | 4F | 4F北裙楼10人培训室 | 计算机网络系统 | 墙面无线AP | APr-2-4F-003 |  | 1 | 4F北裙楼10人培训室 |  | 墙面无线AP
117 |  | 4F | 4F北裙楼会议/餐饮 | 计算机网络系统 | 墙面无线AP | APr-2-4F-004 |  | 1 | 4F北裙楼会议/餐饮 |  | 墙面无线AP
118 |  | 4F | 4F北裙楼会议/餐饮 | 计算机网络系统 | 墙面无线AP | APr-2-4F-005 |  | 1 | 4F北裙楼会议/餐饮 |  | 墙面无线AP
119 |  | 4F | 4F北裙楼42人培训室 | 计算机网络系统 | 墙面无线AP | APr-2-4F-006 |  | 1 | 4F北裙楼42人培训室 |  | 墙面无线AP
120 |  | 4F | 4F北裙楼24人培训室 | 计算机网络系统 | 墙面无线AP | APr-2-4F-007 |  | 1 | 4F北裙楼24人培训室 |  | 墙面无线AP
121 |  | 4F | 4F同声传译室 | 计算机网络系统 | 墙面无线AP | APr-2-4F-008 |  | 1 | 4F同声传译室 |  | 墙面无线AP
122 |  | 4F | 4F同声传译室 | 计算机网络系统 | 墙面无线AP | APr-2-4F-009 |  | 1 | 4F同声传译室 |  | 墙面无线AP
123 |  | 4F | 4F北裙楼6人培训室 | 计算机网络系统 | 单口面板（网络插座） | D-2-4F-003 |  | 1 | 4F北裙楼6人培训室 |  | 单口面板（网络插座）
124 |  | 4F | 4F北裙楼10人培训室 | 计算机网络系统 | 单口面板（网络插座） | D-2-4F-006 |  | 1 | 4F北裙楼10人培训室 |  | 单口面板（网络插座）
125 |  | 4F | 4F北裙楼10人培训室 | 计算机网络系统 | 单口面板（网络插座） | D-2-4F-009 |  | 1 | 4F北裙楼10人培训室 |  | 单口面板（网络插座）
126 |  | 4F | 4F北裙楼会议/餐饮 | 计算机网络系统 | 单口面板（网络插座） | D-2-4F-012 |  | 1 | 4F北裙楼会议/餐饮 |  | 单口面板（网络插座）
127 |  | 4F | 4F北裙楼会议/餐饮 | 计算机网络系统 | 单口面板（网络插座） | D-2-4F-015 |  | 1 | 4F北裙楼会议/餐饮 |  | 单口面板（网络插座）
128 |  | 4F | 4F北裙楼42人培训室 | 计算机网络系统 | 单口面板（网络插座） | D-2-4F-018 |  | 1 | 4F北裙楼42人培训室 |  | 单口面板（网络插座）
129 |  | 4F | 4F北裙楼24人培训室 | 计算机网络系统 | 单口面板（网络插座） | D-2-4F-021 |  | 1 | 4F北裙楼24人培训室 |  | 单口面板（网络插座）
130 |  | 4F | 4F北裙楼6人培训室 | 计算机网络系统 | 双口面板（网络插座） | D-2-4F-001 | ,002 | 1 | 4F北裙楼6人培训室 |  | 双口面板（网络插座）
131 |  | 4F | 4F北裙楼10人培训室 | 计算机网络系统 | 双口面板（网络插座） | D-2-4F-004 | ,005 | 1 | 4F北裙楼10人培训室 |  | 双口面板（网络插座）
132 |  | 4F | 4F北裙楼10人培训室 | 计算机网络系统 | 双口面板（网络插座） | D-2-4F-007 | ,008 | 1 | 4F北裙楼10人培训室 |  | 双口面板（网络插座）
133 |  | 4F | 4F北裙楼会议/餐饮 | 计算机网络系统 | 双口面板（网络插座） | D-2-4F-010 | ,011 | 1 | 4F北裙楼会议/餐饮 |  | 双口面板（网络插座）
134 |  | 4F | 4F北裙楼会议/餐饮 | 计算机网络系统 | 双口面板（网络插座） | D-2-4F-013 | ,014 | 1 | 4F北裙楼会议/餐饮 |  | 双口面板（网络插座）
135 |  | 4F | 4F北裙楼42人培训室 | 计算机网络系统 | 双口面板（网络插座） | D-2-4F-016 | ,017 | 1 | 4F北裙楼42人培训室 |  | 双口面板（网络插座）
136 |  | 4F | 4F北裙楼24人培训室 | 计算机网络系统 | 双口面板（网络插座） | D-2-4F-019 | ,020 | 1 | 4F北裙楼24人培训室 |  | 双口面板（网络插座）
137 |  | 4F | 4F裙楼前台 | 计算机网络系统 | 双口面板（网络插座） | D-2-4F-022 | ,023 | 1 | 4F裙楼前台 |  | 双口面板（网络插座）
138 |  | 4F | 4F裙楼前台 | 计算机网络系统 | 双口面板（网络插座） | D-2-4F-024 | ,025 | 1 | 4F裙楼前台 |  | 双口面板（网络插座）
139 |  | 4F | 4F102人培训室 | 计算机网络系统 | 双口面板（网络插座） | D-2-4F-026 | ,027 | 1 | 4F102人培训室 |  | 双口面板（网络插座）
140 |  | 4F | 4F102人培训室 | 计算机网络系统 | 双口面板（网络插座） | D-2-4F-028 | ,029 | 1 | 4F102人培训室 |  | 双口面板（网络插座）
141 |  | 4F | 4F设备间 | 计算机网络系统 | 双口面板（网络插座） | D-2-4F-030 | ,031 | 1 | 4F设备间 |  | 双口面板（网络插座）
142 |  | 4F | 4F同声传译室 | 计算机网络系统 | 双口面板（网络插座） | D-2-4F-032 | ,033 | 1 | 4F同声传译室 |  | 双口面板（网络插座）
143 |  | 4F | 4F同声传译室 | 计算机网络系统 | 双口面板（网络插座） | D-2-4F-034 | ,035 | 1 | 4F同声传译室 |  | 双口面板（网络插座）
144 |  | 4F | 4F设备间 | 计算机网络系统 | 双口面板（网络插座） | D-2-4F-036 | ,037 | 1 | 4F设备间 |  | 双口面板（网络插座）
145 |  | 4F | 4F裙楼培训中心前台 | 计算机网络系统 | 双口面板（网络插座） | D-2-4F-038 | ,039 | 1 | 4F裙楼培训中心前台 |  | 双口面板（网络插座）
146 |  | 4F | 4F裙楼培训中心前台 | 计算机网络系统 | 双口面板（网络插座） | D-2-4F-040 | ,041 | 1 | 4F裙楼培训中心前台 |  | 双口面板（网络插座）
147 |  | 4F | 4F裙楼培训中心前台 | 计算机网络系统 | 双口面板（网络插座） | D-2-4F-042 | ,043 | 1 | 4F裙楼培训中心前台 |  | 双口面板（网络插座）
148 |  | 4F | 4F裙楼培训中心前台 | 计算机网络系统 | 双口面板（网络插座） | D-2-4F-044 | ,045 | 1 | 4F裙楼培训中心前台 |  | 双口面板（网络插座）
149 |  | 4F | 4F北裙楼6人培训室 | 计算机网络系统 | 单口面板（电话插座） | T-2-4F-001 |  | 1 | 4F北裙楼6人培训室 |  | 单口面板（电话插座）
150 |  | 4F | 4F北裙楼10人培训室 | 计算机网络系统 | 单口面板（电话插座） | T-2-4F-002 |  | 1 | 4F北裙楼10人培训室 |  | 单口面板（电话插座）
151 |  | 4F | 4F北裙楼10人培训室 | 计算机网络系统 | 单口面板（电话插座） | T-2-4F-003 |  | 1 | 4F北裙楼10人培训室 |  | 单口面板（电话插座）
152 |  | 4F | 4F北裙楼会议/餐饮 | 计算机网络系统 | 单口面板（电话插座） | T-2-4F-004 |  | 1 | 4F北裙楼会议/餐饮 |  | 单口面板（电话插座）
153 |  | 4F | 4F北裙楼会议/餐饮 | 计算机网络系统 | 单口面板（电话插座） | T-2-4F-005 |  | 1 | 4F北裙楼会议/餐饮 |  | 单口面板（电话插座）
154 |  | 4F | 4F北裙楼电话间 | 计算机网络系统 | 单口面板（电话插座） | T-2-4F-006 |  | 1 | 4F北裙楼电话间 |  | 单口面板（电话插座）
155 |  | 4F | 4F北裙楼电话间 | 计算机网络系统 | 单口面板（电话插座） | T-2-4F-007 |  | 1 | 4F北裙楼电话间 |  | 单口面板（电话插座）
156 |  | 4F | 4F北裙楼42人培训室 | 计算机网络系统 | 单口面板（电话插座） | T-2-4F-008 |  | 1 | 4F北裙楼42人培训室 |  | 单口面板（电话插座）
157 |  | 4F | 4F北裙楼24人培训室 | 计算机网络系统 | 单口面板（电话插座） | T-2-4F-009 |  | 1 | 4F北裙楼24人培训室 |  | 单口面板（电话插座）
158 |  | 4F | 4F102人培训室 | 计算机网络系统 | 单口面板（电话插座） | T-2-4F-012 |  | 1 | 4F102人培训室 |  | 单口面板（电话插座）
159 |  | 4F | 4F102人培训室 | 计算机网络系统 | 单口面板（电话插座） | T-2-4F-013 |  | 1 | 4F102人培训室 |  | 单口面板（电话插座）
160 |  | 4F | 4F设备间 | 计算机网络系统 | 单口面板（电话插座） | T-2-4F-014 |  | 1 | 4F设备间 |  | 单口面板（电话插座）
161 |  | 4F | 4F同声传译室 | 计算机网络系统 | 单口面板（电话插座） | T-2-4F-015 |  | 1 | 4F同声传译室 |  | 单口面板（电话插座）
162 |  | 4F | 4F同声传译室 | 计算机网络系统 | 单口面板（电话插座） | T-2-4F-016 |  | 1 | 4F同声传译室 |  | 单口面板（电话插座）
163 |  | 4F | 4F设备间 | 计算机网络系统 | 单口面板（电话插座） | T-2-4F-017 |  | 1 | 4F设备间 |  | 单口面板（电话插座）
164 |  | 4F | 4F前台 | 计算机网络系统 | 双口面板（电话插座） | T-1-4F-010 | ,011 | 1 | 4F前台 |  | 双口面板（电话插座）

## 5F
Asset list 设 备 清 单
No | Location 位置 |  |  | Assets information 设备信息
| Building Name & Code 建筑名称 或编号 | Floor Name 楼层 | Installation position 安装位置 | System 系统 | Local Asset Description 设备名称描述 | Equipment label 设备编号 |  | Asset Number 数量 | Control area 服务区域 | Asset ID 资产编号 | Asset Details 资产详细信息 (Capacity / Size / Rating/DB)(容量/尺寸/转速/噪音） | Asset Warranty End Date 资产最后质保信息 [YY-MM-DD] | Asset Manufacturer 资产制造商 (Brand) | Asset Model 资产型号 | Asset Serial Number 资产制造编号 | Asset Installation Date 资产安装日期 [YY-MM-DD] | Key Spare parts 关键备品备件 | Remark 备注
1 |  | 5F | 5F主楼走道 | 计算机网络系统 | 放装无线AP | APc-0-5F-001 |  | 1 | 5F主楼走道 |  | 放装无线AP
2 |  | 5F | 5F主楼走道 | 计算机网络系统 | 放装无线AP | APc-0-5F-002 |  | 1 | 5F主楼走道 |  | 放装无线AP
3 |  | 5F | 5F主楼电梯厅 | 计算机网络系统 | 放装无线AP | APc-0-5F-003 |  | 1 | 5F主楼电梯厅 |  | 放装无线AP
4 |  | 5F | 5F主楼电梯厅 | 计算机网络系统 | 放装无线AP | APc-0-5F-004 |  | 1 | 5F主楼电梯厅 |  | 放装无线AP
5 |  | 5F | 5F主楼走道 | 计算机网络系统 | 放装无线AP | APc-0-5F-005 |  | 1 | 5F主楼走道 |  | 放装无线AP
6 |  | 5F | 5F主楼走道 | 计算机网络系统 | 放装无线AP | APc-0-5F-006 |  | 1 | 5F主楼走道 |  | 放装无线AP
7 |  | 5F | 5F主楼走道 | 计算机网络系统 | 放装无线AP | APc-0-5F-007 |  | 1 | 5F主楼走道 |  | 放装无线AP
8 |  | 5F | 5F主楼电梯厅 | 计算机网络系统 | 放装无线AP | APc-0-5F-008 |  | 1 | 5F主楼电梯厅 |  | 放装无线AP
9 |  | 5F | 5F主楼走道 | 计算机网络系统 | 放装无线AP | APc-0-5F-009 |  | 1 | 5F主楼走道 |  | 放装无线AP
10 |  | 5F | 5F主楼走道 | 计算机网络系统 | 放装无线AP | APc-0-5F-010 |  | 1 | 5F主楼走道 |  | 放装无线AP
11 |  | 5F | 5F主楼办公室 | 计算机网络系统 | 墙面无线AP | APr-0-5F-001 |  | 1 | 5F主楼办公室 |  | 墙面无线AP
12 |  | 5F | 5F主楼办公室 | 计算机网络系统 | 墙面无线AP | APr-0-5F-002 |  | 1 | 5F主楼办公室 |  | 墙面无线AP
13 |  | 5F | 5F主楼办公室 | 计算机网络系统 | 墙面无线AP | APr-0-5F-003 |  | 1 | 5F主楼办公室 |  | 墙面无线AP
14 |  | 5F | 5F主楼办公室 | 计算机网络系统 | 墙面无线AP | APr-0-5F-004 |  | 1 | 5F主楼办公室 |  | 墙面无线AP
15 |  | 5F | 5F主楼办公室 | 计算机网络系统 | 墙面无线AP | APr-0-5F-005 |  | 1 | 5F主楼办公室 |  | 墙面无线AP
16 |  | 5F | 5F主楼办公室 | 计算机网络系统 | 墙面无线AP | APr-0-5F-006 |  | 1 | 5F主楼办公室 |  | 墙面无线AP
17 |  | 5F | 5F主楼办公室 | 计算机网络系统 | 墙面无线AP | APr-0-5F-007 |  | 1 | 5F主楼办公室 |  | 墙面无线AP
18 |  | 5F | 5F主楼办公室 | 计算机网络系统 | 墙面无线AP | APr-0-5F-008 |  | 1 | 5F主楼办公室 |  | 墙面无线AP
19 |  | 5F | 5F主楼办公室 | 计算机网络系统 | 墙面无线AP | APr-0-5F-009 |  | 1 | 5F主楼办公室 |  | 墙面无线AP
20 |  | 5F | 5F主楼办公室 | 计算机网络系统 | 墙面无线AP | APr-0-5F-010 |  | 1 | 5F主楼办公室 |  | 墙面无线AP
21 |  | 5F | 5F主楼会议室 | 计算机网络系统 | 墙面无线AP | APr-0-5F-011 |  | 1 | 5F主楼会议室 |  | 墙面无线AP
22 |  | 5F | 5F主楼会议室 | 计算机网络系统 | 墙面无线AP | APr-0-5F-012 |  | 1 | 5F主楼会议室 |  | 墙面无线AP
23 |  | 5F | 5F主楼办公室 | 计算机网络系统 | 墙面无线AP | APr-0-5F-013 |  | 1 | 5F主楼办公室 |  | 墙面无线AP
24 |  | 5F | 5F主楼办公室 | 计算机网络系统 | 墙面无线AP | APr-0-5F-014 |  | 1 | 5F主楼办公室 |  | 墙面无线AP
25 |  | 5F | 5F主楼办公室 | 计算机网络系统 | 双口面板（网络插座） | D-0-5F-001 | ,002 | 1 | 5F主楼办公室 |  | 双口面板（网络插座）
26 |  | 5F | 5F主楼办公室 | 计算机网络系统 | 双口面板（网络插座） | D-0-5F-003 | ,004 | 1 | 5F主楼办公室 |  | 双口面板（网络插座）
27 |  | 5F | 5F主楼办公室 | 计算机网络系统 | 双口面板（网络插座） | D-0-5F-005 | ,006 | 1 | 5F主楼办公室 |  | 双口面板（网络插座）
28 |  | 5F | 5F主楼办公室 | 计算机网络系统 | 双口面板（网络插座） | D-0-5F-007 | ,008 | 1 | 5F主楼办公室 |  | 双口面板（网络插座）
29 |  | 5F | 5F主楼办公室 | 计算机网络系统 | 双口面板（网络插座） | D-0-5F-009 | ,010 | 1 | 5F主楼办公室 |  | 双口面板（网络插座）
30 |  | 5F | 5F主楼办公室 | 计算机网络系统 | 双口面板（网络插座） | D-0-5F-011 | ,012 | 1 | 5F主楼办公室 |  | 双口面板（网络插座）
31 |  | 5F | 5F主楼办公室 | 计算机网络系统 | 双口面板（网络插座） | D-0-5F-013 | ,014 | 1 | 5F主楼办公室 |  | 双口面板（网络插座）
32 |  | 5F | 5F主楼办公室 | 计算机网络系统 | 双口面板（网络插座） | D-0-5F-015 | ,016 | 1 | 5F主楼办公室 |  | 双口面板（网络插座）
33 |  | 5F | 5F主楼办公室 | 计算机网络系统 | 双口面板（网络插座） | D-0-5F-017 | ,018 | 1 | 5F主楼办公室 |  | 双口面板（网络插座）
34 |  | 5F | 5F主楼办公室 | 计算机网络系统 | 双口面板（网络插座） | D-0-5F-019 | ,020 | 1 | 5F主楼办公室 |  | 双口面板（网络插座）
35 |  | 5F | 5F主楼办公室 | 计算机网络系统 | 双口面板（网络插座） | D-0-5F-021 | ,022 | 1 | 5F主楼办公室 |  | 双口面板（网络插座）
36 |  | 5F | 5F主楼办公室 | 计算机网络系统 | 双口面板（网络插座） | D-0-5F-023 | ,024 | 1 | 5F主楼办公室 |  | 双口面板（网络插座）
37 |  | 5F | 5F主楼办公室 | 计算机网络系统 | 双口面板（网络插座） | D-0-5F-025 | ,026 | 1 | 5F主楼办公室 |  | 双口面板（网络插座）
38 |  | 5F | 5F主楼办公室 | 计算机网络系统 | 双口面板（网络插座） | D-0-5F-027 | ,028 | 1 | 5F主楼办公室 |  | 双口面板（网络插座）
39 |  | 5F | 5F主楼办公室 | 计算机网络系统 | 双口面板（网络插座） | D-0-5F-029 | ,030 | 1 | 5F主楼办公室 |  | 双口面板（网络插座）
40 |  | 5F | 5F主楼办公室 | 计算机网络系统 | 双口面板（网络插座） | D-0-5F-031 | ,032 | 1 | 5F主楼办公室 |  | 双口面板（网络插座）
41 |  | 5F | 5F主楼办公室 | 计算机网络系统 | 双口面板（网络插座） | D-0-5F-033 | ,034 | 1 | 5F主楼办公室 |  | 双口面板（网络插座）
42 |  | 5F | 5F主楼办公室 | 计算机网络系统 | 双口面板（网络插座） | D-0-5F-035 | ,036 | 1 | 5F主楼办公室 |  | 双口面板（网络插座）
43 |  | 5F | 5F主楼办公室 | 计算机网络系统 | 双口面板（网络插座） | D-0-5F-037 | ,038 | 1 | 5F主楼办公室 |  | 双口面板（网络插座）
44 |  | 5F | 5F主楼办公室 | 计算机网络系统 | 双口面板（网络插座） | D-0-5F-039 | ,040 | 1 | 5F主楼办公室 |  | 双口面板（网络插座）
45 |  | 5F | 5F主楼办公室 | 计算机网络系统 | 双口面板（网络插座） | D-0-5F-041 | ,042 | 1 | 5F主楼办公室 |  | 双口面板（网络插座）
46 |  | 5F | 5F主楼办公室 | 计算机网络系统 | 双口面板（网络插座） | D-0-5F-043 | ,044 | 1 | 5F主楼办公室 |  | 双口面板（网络插座）
47 |  | 5F | 5F主楼办公室 | 计算机网络系统 | 双口面板（网络插座） | D-0-5F-045 | ,046 | 1 | 5F主楼办公室 |  | 双口面板（网络插座）
48 |  | 5F | 5F主楼办公室 | 计算机网络系统 | 双口面板（网络插座） | D-0-5F-047 | ,048 | 1 | 5F主楼办公室 |  | 双口面板（网络插座）
49 |  | 5F | 5F主楼办公室 | 计算机网络系统 | 双口面板（网络插座） | D-0-5F-049 | ,050 | 1 | 5F主楼办公室 |  | 双口面板（网络插座）
50 |  | 5F | 5F主楼办公室 | 计算机网络系统 | 双口面板（网络插座） | D-0-5F-051 | ,052 | 1 | 5F主楼办公室 |  | 双口面板（网络插座）
51 |  | 5F | 5F主楼办公室 | 计算机网络系统 | 双口面板（网络插座） | D-0-5F-053 | ,054 | 1 | 5F主楼办公室 |  | 双口面板（网络插座）
52 |  | 5F | 5F主楼办公室 | 计算机网络系统 | 双口面板（网络插座） | D-0-5F-055 | ,056 | 1 | 5F主楼办公室 |  | 双口面板（网络插座）
53 |  | 5F | 5F主楼办公室 | 计算机网络系统 | 双口面板（网络插座） | D-0-5F-057 | ,058 | 1 | 5F主楼办公室 |  | 双口面板（网络插座）
54 |  | 5F | 5F主楼办公室 | 计算机网络系统 | 双口面板（网络插座） | D-0-5F-059 | ,060 | 1 | 5F主楼办公室 |  | 双口面板（网络插座）
55 |  | 5F | 5F主楼办公室 | 计算机网络系统 | 双口面板（网络插座） | D-0-5F-061 | ,062 | 1 | 5F主楼办公室 |  | 双口面板（网络插座）
56 |  | 5F | 5F主楼办公室 | 计算机网络系统 | 双口面板（网络插座） | D-0-5F-063 | ,064 | 1 | 5F主楼办公室 |  | 双口面板（网络插座）
57 |  | 5F | 5F主楼办公室 | 计算机网络系统 | 双口面板（网络插座） | D-0-5F-065 | ,066 | 1 | 5F主楼办公室 |  | 双口面板（网络插座）
58 |  | 5F | 5F主楼办公室 | 计算机网络系统 | 双口面板（网络插座） | D-0-5F-067 | ,068 | 1 | 5F主楼办公室 |  | 双口面板（网络插座）
59 |  | 5F | 5F主楼办公室 | 计算机网络系统 | 双口面板（网络插座） | D-0-5F-069 | ,070 | 1 | 5F主楼办公室 |  | 双口面板（网络插座）
60 |  | 5F | 5F主楼办公室 | 计算机网络系统 | 双口面板（网络插座） | D-0-5F-071 | ,072 | 1 | 5F主楼办公室 |  | 双口面板（网络插座）
61 |  | 5F | 5F主楼办公室 | 计算机网络系统 | 双口面板（网络插座） | D-0-5F-073 | ,074 | 1 | 5F主楼办公室 |  | 双口面板（网络插座）
62 |  | 5F | 5F主楼办公室 | 计算机网络系统 | 双口面板（网络插座） | D-0-5F-075 | ,076 | 1 | 5F主楼办公室 |  | 双口面板（网络插座）
63 |  | 5F | 5F主楼办公室 | 计算机网络系统 | 双口面板（网络插座） | D-0-5F-077 | ,078 | 1 | 5F主楼办公室 |  | 双口面板（网络插座）
64 |  | 5F | 5F主楼办公室 | 计算机网络系统 | 双口面板（网络插座） | D-0-5F-079 | ,080 | 1 | 5F主楼办公室 |  | 双口面板（网络插座）
65 |  | 5F | 5F主楼办公室 | 计算机网络系统 | 双口面板（网络插座） | D-0-5F-081 | ,082 | 1 | 5F主楼办公室 |  | 双口面板（网络插座）
66 |  | 5F | 5F主楼办公室 | 计算机网络系统 | 双口面板（网络插座） | D-0-5F-083 | ,084 | 1 | 5F主楼办公室 |  | 双口面板（网络插座）
67 |  | 5F | 5F主楼办公室 | 计算机网络系统 | 双口面板（网络插座） | D-0-5F-085 | ,086 | 1 | 5F主楼办公室 |  | 双口面板（网络插座）
68 |  | 5F | 5F主楼办公室 | 计算机网络系统 | 双口面板（网络插座） | D-0-5F-087 | ,088 | 1 | 5F主楼办公室 |  | 双口面板（网络插座）
69 |  | 5F | 5F主楼办公室 | 计算机网络系统 | 双口面板（网络插座） | D-0-5F-089 | ,090 | 1 | 5F主楼办公室 |  | 双口面板（网络插座）
70 |  | 5F | 5F主楼办公室 | 计算机网络系统 | 双口面板（网络插座） | D-0-5F-091 | ,092 | 1 | 5F主楼办公室 |  | 双口面板（网络插座）
71 |  | 5F | 5F主楼办公室 | 计算机网络系统 | 双口面板（网络插座） | D-0-5F-093 | ,094 | 1 | 5F主楼办公室 |  | 双口面板（网络插座）
72 |  | 5F | 5F主楼办公室 | 计算机网络系统 | 双口面板（网络插座） | D-0-5F-095 | ,096 | 1 | 5F主楼办公室 |  | 双口面板（网络插座）
73 |  | 5F | 5F主楼办公室 | 计算机网络系统 | 双口面板（网络插座） | D-0-5F-097 | ,098 | 1 | 5F主楼办公室 |  | 双口面板（网络插座）
74 |  | 5F | 5F主楼办公室 | 计算机网络系统 | 双口面板（网络插座） | D-0-5F-099 | ,100 | 1 | 5F主楼办公室 |  | 双口面板（网络插座）
75 |  | 5F | 5F主楼办公室 | 计算机网络系统 | 双口面板（网络插座） | D-0-5F-101 | ,102 | 1 | 5F主楼办公室 |  | 双口面板（网络插座）
76 |  | 5F | 5F主楼办公室 | 计算机网络系统 | 双口面板（网络插座） | D-0-5F-103 | ,104 | 1 | 5F主楼办公室 |  | 双口面板（网络插座）
77 |  | 5F | 5F主楼办公室 | 计算机网络系统 | 双口面板（网络插座） | D-0-5F-105 | ,106 | 1 | 5F主楼办公室 |  | 双口面板（网络插座）
78 |  | 5F | 5F主楼办公室 | 计算机网络系统 | 双口面板（网络插座） | D-0-5F-107 | ,108 | 1 | 5F主楼办公室 |  | 双口面板（网络插座）
79 |  | 5F | 5F主楼办公室 | 计算机网络系统 | 双口面板（网络插座） | D-0-5F-109 | ,110 | 1 | 5F主楼办公室 |  | 双口面板（网络插座）
80 |  | 5F | 5F主楼办公室 | 计算机网络系统 | 双口面板（网络插座） | D-0-5F-111 | ,112 | 1 | 5F主楼办公室 |  | 双口面板（网络插座）
81 |  | 5F | 5F主楼办公室 | 计算机网络系统 | 双口面板（网络插座） | D-0-5F-113 | ,114 | 1 | 5F主楼办公室 |  | 双口面板（网络插座）
82 |  | 5F | 5F主楼办公室 | 计算机网络系统 | 双口面板（网络插座） | D-0-5F-115 | ,116 | 1 | 5F主楼办公室 |  | 双口面板（网络插座）
83 |  | 5F | 5F主楼办公室 | 计算机网络系统 | 双口面板（网络插座） | D-0-5F-117 | ,118 | 1 | 5F主楼办公室 |  | 双口面板（网络插座）
84 |  | 5F | 5F主楼办公室 | 计算机网络系统 | 双口面板（网络插座） | D-0-5F-119 | ,120 | 1 | 5F主楼办公室 |  | 双口面板（网络插座）
85 |  | 5F | 5F主楼办公室 | 计算机网络系统 | 双口面板（网络插座） | D-0-5F-121 | ,122 | 1 | 5F主楼办公室 |  | 双口面板（网络插座）
86 |  | 5F | 5F主楼办公室 | 计算机网络系统 | 双口面板（网络插座） | D-0-5F-123 | ,124 | 1 | 5F主楼办公室 |  | 双口面板（网络插座）
87 |  | 5F | 5F主楼办公室 | 计算机网络系统 | 双口面板（网络插座） | D-0-5F-125 | ,126 | 1 | 5F主楼办公室 |  | 双口面板（网络插座）
88 |  | 5F | 5F主楼办公室 | 计算机网络系统 | 双口面板（网络插座） | D-0-5F-127 | ,128 | 1 | 5F主楼办公室 |  | 双口面板（网络插座）
89 |  | 5F | 5F主楼办公室 | 计算机网络系统 | 双口面板（网络插座） | D-0-5F-129 | ,130 | 1 | 5F主楼办公室 |  | 双口面板（网络插座）
90 |  | 5F | 5F主楼办公室 | 计算机网络系统 | 双口面板（网络插座） | D-0-5F-131 | ,132 | 1 | 5F主楼办公室 |  | 双口面板（网络插座）
91 |  | 5F | 5F主楼办公室 | 计算机网络系统 | 双口面板（网络插座） | D-0-5F-133 | ,134 | 1 | 5F主楼办公室 |  | 双口面板（网络插座）
92 |  | 5F | 5F主楼办公室 | 计算机网络系统 | 双口面板（网络插座） | D-0-5F-135 | ,136 | 1 | 5F主楼办公室 |  | 双口面板（网络插座）
93 |  | 5F | 5F主楼办公室 | 计算机网络系统 | 双口面板（网络插座） | D-0-5F-137 | ,138 | 1 | 5F主楼办公室 |  | 双口面板（网络插座）
94 |  | 5F | 5F主楼办公室 | 计算机网络系统 | 双口面板（网络插座） | D-0-5F-139 | ,140 | 1 | 5F主楼办公室 |  | 双口面板（网络插座）
95 |  | 5F | 5F主楼办公室 | 计算机网络系统 | 双口面板（网络插座） | D-0-5F-141 | ,142 | 1 | 5F主楼办公室 |  | 双口面板（网络插座）
96 |  | 5F | 5F主楼办公室 | 计算机网络系统 | 双口面板（网络插座） | D-0-5F-143 | ,144 | 1 | 5F主楼办公室 |  | 双口面板（网络插座）
97 |  | 5F | 5F主楼办公室 | 计算机网络系统 | 双口面板（网络插座） | D-0-5F-145 | ,146 | 1 | 5F主楼办公室 |  | 双口面板（网络插座）
98 |  | 5F | 5F主楼办公室 | 计算机网络系统 | 双口面板（网络插座） | D-0-5F-147 | ,148 | 1 | 5F主楼办公室 |  | 双口面板（网络插座）
99 |  | 5F | 5F主楼办公室 | 计算机网络系统 | 双口面板（网络插座） | D-0-5F-149 | ,150 | 1 | 5F主楼办公室 |  | 双口面板（网络插座）
100 |  | 5F | 5F主楼办公室 | 计算机网络系统 | 双口面板（网络插座） | D-0-5F-151 | ,152 | 1 | 5F主楼办公室 |  | 双口面板（网络插座）
101 |  | 5F | 5F主楼办公室 | 计算机网络系统 | 双口面板（网络插座） | D-0-5F-153 | ,154 | 1 | 5F主楼办公室 |  | 双口面板（网络插座）
102 |  | 5F | 5F主楼办公室 | 计算机网络系统 | 双口面板（网络插座） | D-0-5F-155 | ,156 | 1 | 5F主楼办公室 |  | 双口面板（网络插座）
103 |  | 5F | 5F主楼办公室 | 计算机网络系统 | 双口面板（网络插座） | D-0-5F-157 | ,158 | 1 | 5F主楼办公室 |  | 双口面板（网络插座）
104 |  | 5F | 5F主楼办公室 | 计算机网络系统 | 双口面板（网络插座） | D-0-5F-159 | ,160 | 1 | 5F主楼办公室 |  | 双口面板（网络插座）
105 |  | 5F | 5F主楼办公室 | 计算机网络系统 | 双口面板（网络插座） | D-0-5F-161 | ,162 | 1 | 5F主楼办公室 |  | 双口面板（网络插座）
106 |  | 5F | 5F主楼办公室 | 计算机网络系统 | 双口面板（网络插座） | D-0-5F-163 | ,164 | 1 | 5F主楼办公室 |  | 双口面板（网络插座）
107 |  | 5F | 5F主楼办公室 | 计算机网络系统 | 双口面板（网络插座） | D-0-5F-165 | ,166 | 1 | 5F主楼办公室 |  | 双口面板（网络插座）
108 |  | 5F | 5F主楼办公室 | 计算机网络系统 | 双口面板（网络插座） | D-0-5F-167 | ,168 | 1 | 5F主楼办公室 |  | 双口面板（网络插座）
109 |  | 5F | 5F主楼办公室 | 计算机网络系统 | 双口面板（网络插座） | D-0-5F-169 | ,170 | 1 | 5F主楼办公室 |  | 双口面板（网络插座）
110 |  | 5F | 5F主楼办公室 | 计算机网络系统 | 双口面板（网络插座） | D-0-5F-171 | ,172 | 1 | 5F主楼办公室 |  | 双口面板（网络插座）
111 |  | 5F | 5F主楼办公室 | 计算机网络系统 | 双口面板（网络插座） | D-0-5F-173 | ,174 | 1 | 5F主楼办公室 |  | 双口面板（网络插座）
112 |  | 5F | 5F主楼办公室 | 计算机网络系统 | 双口面板（网络插座） | D-0-5F-175 | ,176 | 1 | 5F主楼办公室 |  | 双口面板（网络插座）
113 |  | 5F | 5F主楼办公室 | 计算机网络系统 | 双口面板（网络插座） | D-0-5F-177 | ,178 | 1 | 5F主楼办公室 |  | 双口面板（网络插座）
114 |  | 5F | 5F主楼办公室 | 计算机网络系统 | 双口面板（网络插座） | D-0-5F-179 | ,180 | 1 | 5F主楼办公室 |  | 双口面板（网络插座）
115 |  | 5F | 5F主楼办公室 | 计算机网络系统 | 双口面板（网络插座） | D-0-5F-181 | ,182 | 1 | 5F主楼办公室 |  | 双口面板（网络插座）
116 |  | 5F | 5F主楼办公室 | 计算机网络系统 | 双口面板（网络插座） | D-0-5F-183 | ,184 | 1 | 5F主楼办公室 |  | 双口面板（网络插座）
117 |  | 5F | 5F主楼办公室 | 计算机网络系统 | 双口面板（网络插座） | D-0-5F-185 | ,186 | 1 | 5F主楼办公室 |  | 双口面板（网络插座）
118 |  | 5F | 5F主楼办公室 | 计算机网络系统 | 双口面板（网络插座） | D-0-5F-187 | ,188 | 1 | 5F主楼办公室 |  | 双口面板（网络插座）
119 |  | 5F | 5F主楼办公室 | 计算机网络系统 | 双口面板（网络插座） | D-0-5F-189 | ,190 | 1 | 5F主楼办公室 |  | 双口面板（网络插座）
120 |  | 5F | 5F主楼办公室 | 计算机网络系统 | 双口面板（网络插座） | D-0-5F-191 | ,192 | 1 | 5F主楼办公室 |  | 双口面板（网络插座）
121 |  | 5F | 5F主楼办公室 | 计算机网络系统 | 双口面板（网络插座） | D-0-5F-193 | ,194 | 1 | 5F主楼办公室 |  | 双口面板（网络插座）
122 |  | 5F | 5F主楼办公室 | 计算机网络系统 | 双口面板（网络插座） | D-0-5F-195 | ,196 | 1 | 5F主楼办公室 |  | 双口面板（网络插座）
123 |  | 5F | 5F主楼办公室 | 计算机网络系统 | 双口面板（网络插座） | D-0-5F-197 | ,198 | 1 | 5F主楼办公室 |  | 双口面板（网络插座）
124 |  | 5F | 5F主楼办公室 | 计算机网络系统 | 双口面板（网络插座） | D-0-5F-199 | ,200 | 1 | 5F主楼办公室 |  | 双口面板（网络插座）
125 |  | 5F | 5F主楼办公室 | 计算机网络系统 | 双口面板（网络插座） | D-0-5F-201 | ,202 | 1 | 5F主楼办公室 |  | 双口面板（网络插座）
126 |  | 5F | 5F主楼办公室 | 计算机网络系统 | 双口面板（网络插座） | D-0-5F-203 | ,204 | 1 | 5F主楼办公室 |  | 双口面板（网络插座）
127 |  | 5F | 5F主楼办公室 | 计算机网络系统 | 双口面板（网络插座） | D-0-5F-205 | ,206 | 1 | 5F主楼办公室 |  | 双口面板（网络插座）
128 |  | 5F | 5F主楼办公室 | 计算机网络系统 | 双口面板（网络插座） | D-0-5F-207 | ,208 | 1 | 5F主楼办公室 |  | 双口面板（网络插座）
129 |  | 5F | 5F主楼办公室 | 计算机网络系统 | 双口面板（网络插座） | D-0-5F-209 | ,210 | 1 | 5F主楼办公室 |  | 双口面板（网络插座）
130 |  | 5F | 5F主楼办公室 | 计算机网络系统 | 双口面板（网络插座） | D-0-5F-211 | ,212 | 1 | 5F主楼办公室 |  | 双口面板（网络插座）
131 |  | 5F | 5F主楼办公室 | 计算机网络系统 | 双口面板（网络插座） | D-0-5F-213 | ,214 | 1 | 5F主楼办公室 |  | 双口面板（网络插座）
132 |  | 5F | 5F主楼办公室 | 计算机网络系统 | 双口面板（网络插座） | D-0-5F-215 | ,216 | 1 | 5F主楼办公室 |  | 双口面板（网络插座）
133 |  | 5F | 5F主楼办公室 | 计算机网络系统 | 双口面板（网络插座） | D-0-5F-217 | ,218 | 1 | 5F主楼办公室 |  | 双口面板（网络插座）
134 |  | 5F | 5F主楼办公室 | 计算机网络系统 | 双口面板（网络插座） | D-0-5F-219 | ,220 | 1 | 5F主楼办公室 |  | 双口面板（网络插座）
135 |  | 5F | 5F主楼办公室 | 计算机网络系统 | 双口面板（网络插座） | D-0-5F-221 | ,222 | 1 | 5F主楼办公室 |  | 双口面板（网络插座）
136 |  | 5F | 5F主楼办公室 | 计算机网络系统 | 双口面板（网络插座） | D-0-5F-223 | ,224 | 1 | 5F主楼办公室 |  | 双口面板（网络插座）
137 |  | 5F | 5F主楼办公室 | 计算机网络系统 | 双口面板（网络插座） | D-0-5F-225 | ,226 | 1 | 5F主楼办公室 |  | 双口面板（网络插座）
138 |  | 5F | 5F主楼办公室 | 计算机网络系统 | 双口面板（网络插座） | D-0-5F-227 | ,228 | 1 | 5F主楼办公室 |  | 双口面板（网络插座）
139 |  | 5F | 5F主楼办公室 | 计算机网络系统 | 双口面板（网络插座） | D-0-5F-229 | ,230 | 1 | 5F主楼办公室 |  | 双口面板（网络插座）
140 |  | 5F | 5F主楼办公室 | 计算机网络系统 | 双口面板（网络插座） | D-0-5F-231 | ,232 | 1 | 5F主楼办公室 |  | 双口面板（网络插座）
141 |  | 5F | 5F主楼办公室 | 计算机网络系统 | 双口面板（网络插座） | D-0-5F-233 | ,234 | 1 | 5F主楼办公室 |  | 双口面板（网络插座）
142 |  | 5F | 5F主楼办公室 | 计算机网络系统 | 双口面板（网络插座） | D-0-5F-235 | ,236 | 1 | 5F主楼办公室 |  | 双口面板（网络插座）
143 |  | 5F | 5F主楼办公室 | 计算机网络系统 | 双口面板（网络插座） | D-0-5F-237 | ,238 | 1 | 5F主楼办公室 |  | 双口面板（网络插座）
144 |  | 5F | 5F主楼办公室 | 计算机网络系统 | 双口面板（网络插座） | D-0-5F-239 | ,240 | 1 | 5F主楼办公室 |  | 双口面板（网络插座）
145 |  | 5F | 5F主楼办公室 | 计算机网络系统 | 双口面板（网络插座） | D-0-5F-241 | ,242 | 1 | 5F主楼办公室 |  | 双口面板（网络插座）
146 |  | 5F | 5F主楼办公室 | 计算机网络系统 | 双口面板（网络插座） | D-0-5F-243 | ,244 | 1 | 5F主楼办公室 |  | 双口面板（网络插座）
147 |  | 5F | 5F主楼办公室 | 计算机网络系统 | 双口面板（网络插座） | D-0-5F-245 | ,246 | 1 | 5F主楼办公室 |  | 双口面板（网络插座）
148 |  | 5F | 5F主楼办公室 | 计算机网络系统 | 双口面板（网络插座） | D-0-5F-247 | ,248 | 1 | 5F主楼办公室 |  | 双口面板（网络插座）
149 |  | 5F | 5F主楼办公室 | 计算机网络系统 | 双口面板（网络插座） | D-0-5F-249 | ,250 | 1 | 5F主楼办公室 |  | 双口面板（网络插座）
150 |  | 5F | 5F主楼办公室 | 计算机网络系统 | 双口面板（网络插座） | D-0-5F-251 | ,252 | 1 | 5F主楼办公室 |  | 双口面板（网络插座）
151 |  | 5F | 5F主楼办公室 | 计算机网络系统 | 双口面板（网络插座） | D-0-5F-253 | ,254 | 1 | 5F主楼办公室 |  | 双口面板（网络插座）
152 |  | 5F | 5F主楼办公室 | 计算机网络系统 | 双口面板（网络插座） | D-0-5F-255 | ,256 | 1 | 5F主楼办公室 |  | 双口面板（网络插座）
153 |  | 5F | 5F主楼办公室 | 计算机网络系统 | 双口面板（网络插座） | D-0-5F-257 | ,258 | 1 | 5F主楼办公室 |  | 双口面板（网络插座）
154 |  | 5F | 5F主楼办公室 | 计算机网络系统 | 双口面板（网络插座） | D-0-5F-259 | ,260 | 1 | 5F主楼办公室 |  | 双口面板（网络插座）
155 |  | 5F | 5F主楼办公室 | 计算机网络系统 | 双口面板（网络插座） | D-0-5F-261 | ,262 | 1 | 5F主楼办公室 |  | 双口面板（网络插座）
156 |  | 5F | 5F主楼办公室 | 计算机网络系统 | 单口面板（电话插座） | T-0-5F-001 |  | 1 | 5F主楼办公室 |  | 单口面板（电话插座）
157 |  | 5F | 5F主楼办公室 | 计算机网络系统 | 单口面板（电话插座） | T-0-5F-002 |  | 1 | 5F主楼办公室 |  | 单口面板（电话插座）
158 |  | 5F | 5F主楼办公室 | 计算机网络系统 | 单口面板（电话插座） | T-0-5F-003 |  | 1 | 5F主楼办公室 |  | 单口面板（电话插座）
159 |  | 5F | 5F主楼办公室 | 计算机网络系统 | 单口面板（电话插座） | T-0-5F-004 |  | 1 | 5F主楼办公室 |  | 单口面板（电话插座）
160 |  | 5F | 5F主楼办公室 | 计算机网络系统 | 单口面板（电话插座） | T-0-5F-005 |  | 1 | 5F主楼办公室 |  | 单口面板（电话插座）
161 |  | 5F | 5F主楼办公室 | 计算机网络系统 | 单口面板（电话插座） | T-0-5F-006 |  | 1 | 5F主楼办公室 |  | 单口面板（电话插座）
162 |  | 5F | 5F主楼办公室 | 计算机网络系统 | 单口面板（电话插座） | T-0-5F-007 |  | 1 | 5F主楼办公室 |  | 单口面板（电话插座）
163 |  | 5F | 5F主楼办公室 | 计算机网络系统 | 单口面板（电话插座） | T-0-5F-008 |  | 1 | 5F主楼办公室 |  | 单口面板（电话插座）
164 |  | 5F | 5F主楼办公室 | 计算机网络系统 | 单口面板（电话插座） | T-0-5F-009 |  | 1 | 5F主楼办公室 |  | 单口面板（电话插座）
165 |  | 5F | 5F主楼办公室 | 计算机网络系统 | 单口面板（电话插座） | T-0-5F-010 |  | 1 | 5F主楼办公室 |  | 单口面板（电话插座）
166 |  | 5F | 5F主楼办公室 | 计算机网络系统 | 单口面板（电话插座） | T-0-5F-011 |  | 1 | 5F主楼办公室 |  | 单口面板（电话插座）
167 |  | 5F | 5F主楼办公室 | 计算机网络系统 | 单口面板（电话插座） | T-0-5F-012 |  | 1 | 5F主楼办公室 |  | 单口面板（电话插座）
168 |  | 5F | 5F主楼办公室 | 计算机网络系统 | 单口面板（电话插座） | T-0-5F-013 |  | 1 | 5F主楼办公室 |  | 单口面板（电话插座）
169 |  | 5F | 5F主楼办公室 | 计算机网络系统 | 单口面板（电话插座） | T-0-5F-014 |  | 1 | 5F主楼办公室 |  | 单口面板（电话插座）
170 |  | 5F | 5F主楼办公室 | 计算机网络系统 | 单口面板（电话插座） | T-0-5F-015 |  | 1 | 5F主楼办公室 |  | 单口面板（电话插座）
171 |  | 5F | 5F主楼办公室 | 计算机网络系统 | 单口面板（电话插座） | T-0-5F-016 |  | 1 | 5F主楼办公室 |  | 单口面板（电话插座）
172 |  | 5F | 5F主楼办公室 | 计算机网络系统 | 单口面板（电话插座） | T-0-5F-017 |  | 1 | 5F主楼办公室 |  | 单口面板（电话插座）
173 |  | 5F | 5F主楼办公室 | 计算机网络系统 | 单口面板（电话插座） | T-0-5F-026 |  | 1 | 5F主楼办公室 |  | 单口面板（电话插座）
174 |  | 5F | 5F主楼办公室 | 计算机网络系统 | 单口面板（电话插座） | T-0-5F-027 |  | 1 | 5F主楼办公室 |  | 单口面板（电话插座）
175 |  | 5F | 5F主楼办公室 | 计算机网络系统 | 单口面板（电话插座） | T-0-5F-028 |  | 1 | 5F主楼办公室 |  | 单口面板（电话插座）
176 |  | 5F | 5F主楼办公室 | 计算机网络系统 | 单口面板（电话插座） | T-0-5F-029 |  | 1 | 5F主楼办公室 |  | 单口面板（电话插座）
177 |  | 5F | 5F主楼办公室 | 计算机网络系统 | 单口面板（电话插座） | T-0-5F-030 |  | 1 | 5F主楼办公室 |  | 单口面板（电话插座）
178 |  | 5F | 5F主楼办公室 | 计算机网络系统 | 单口面板（电话插座） | T-0-5F-031 |  | 1 | 5F主楼办公室 |  | 单口面板（电话插座）
179 |  | 5F | 5F主楼办公室 | 计算机网络系统 | 单口面板（电话插座） | T-0-5F-032 |  | 1 | 5F主楼办公室 |  | 单口面板（电话插座）
180 |  | 5F | 5F主楼办公室 | 计算机网络系统 | 单口面板（电话插座） | T-0-5F-033 |  | 1 | 5F主楼办公室 |  | 单口面板（电话插座）
181 |  | 5F | 5F主楼办公室 | 计算机网络系统 | 单口面板（电话插座） | T-0-5F-034 |  | 1 | 5F主楼办公室 |  | 单口面板（电话插座）
182 |  | 5F | 5F主楼办公室 | 计算机网络系统 | 单口面板（电话插座） | T-0-5F-035 |  | 1 | 5F主楼办公室 |  | 单口面板（电话插座）
183 |  | 5F | 5F主楼办公室 | 计算机网络系统 | 单口面板（电话插座） | T-0-5F-036 |  | 1 | 5F主楼办公室 |  | 单口面板（电话插座）
184 |  | 5F | 5F主楼办公室 | 计算机网络系统 | 单口面板（电话插座） | T-0-5F-037 |  | 1 | 5F主楼办公室 |  | 单口面板（电话插座）
185 |  | 5F | 5F主楼办公室 | 计算机网络系统 | 单口面板（电话插座） | T-0-5F-038 |  | 1 | 5F主楼办公室 |  | 单口面板（电话插座）
186 |  | 5F | 5F主楼办公室 | 计算机网络系统 | 单口面板（电话插座） | T-0-5F-039 |  | 1 | 5F主楼办公室 |  | 单口面板（电话插座）
187 |  | 5F | 5F主楼办公室 | 计算机网络系统 | 单口面板（电话插座） | T-0-5F-040 |  | 1 | 5F主楼办公室 |  | 单口面板（电话插座）
188 |  | 5F | 5F主楼办公室 | 计算机网络系统 | 单口面板（电话插座） | T-0-5F-041 |  | 1 | 5F主楼办公室 |  | 单口面板（电话插座）
189 |  | 5F | 5F主楼办公室 | 计算机网络系统 | 单口面板（电话插座） | T-0-5F-042 |  | 1 | 5F主楼办公室 |  | 单口面板（电话插座）
190 |  | 5F | 5F主楼办公室 | 计算机网络系统 | 单口面板（电话插座） | T-0-5F-043 |  | 1 | 5F主楼办公室 |  | 单口面板（电话插座）
191 |  | 5F | 5F主楼办公室 | 计算机网络系统 | 单口面板（电话插座） | T-0-5F-044 |  | 1 | 5F主楼办公室 |  | 单口面板（电话插座）
192 |  | 5F | 5F主楼办公室 | 计算机网络系统 | 单口面板（电话插座） | T-0-5F-045 |  | 1 | 5F主楼办公室 |  | 单口面板（电话插座）
193 |  | 5F | 5F主楼办公室 | 计算机网络系统 | 单口面板（电话插座） | T-0-5F-046 |  | 1 | 5F主楼办公室 |  | 单口面板（电话插座）
194 |  | 5F | 5F主楼办公室 | 计算机网络系统 | 单口面板（电话插座） | T-0-5F-047 |  | 1 | 5F主楼办公室 |  | 单口面板（电话插座）
195 |  | 5F | 5F主楼办公室 | 计算机网络系统 | 单口面板（电话插座） | T-0-5F-048 |  | 1 | 5F主楼办公室 |  | 单口面板（电话插座）
196 |  | 5F | 5F主楼办公室 | 计算机网络系统 | 单口面板（电话插座） | T-0-5F-049 |  | 1 | 5F主楼办公室 |  | 单口面板（电话插座）
197 |  | 5F | 5F主楼办公室 | 计算机网络系统 | 单口面板（电话插座） | T-0-5F-050 |  | 1 | 5F主楼办公室 |  | 单口面板（电话插座）
198 |  | 5F | 5F主楼办公室 | 计算机网络系统 | 单口面板（电话插座） | T-0-5F-051 |  | 1 | 5F主楼办公室 |  | 单口面板（电话插座）
199 |  | 5F | 5F主楼办公室 | 计算机网络系统 | 单口面板（电话插座） | T-0-5F-052 |  | 1 | 5F主楼办公室 |  | 单口面板（电话插座）
200 |  | 5F | 5F主楼办公室 | 计算机网络系统 | 单口面板（电话插座） | T-0-5F-053 |  | 1 | 5F主楼办公室 |  | 单口面板（电话插座）
201 |  | 5F | 5F主楼办公室 | 计算机网络系统 | 单口面板（电话插座） | T-0-5F-054 |  | 1 | 5F主楼办公室 |  | 单口面板（电话插座）
202 |  | 5F | 5F主楼办公室 | 计算机网络系统 | 单口面板（电话插座） | T-0-5F-055 |  | 1 | 5F主楼办公室 |  | 单口面板（电话插座）
203 |  | 5F | 5F主楼办公室 | 计算机网络系统 | 单口面板（电话插座） | T-0-5F-056 |  | 1 | 5F主楼办公室 |  | 单口面板（电话插座）
204 |  | 5F | 5F主楼办公室 | 计算机网络系统 | 单口面板（电话插座） | T-0-5F-057 |  | 1 | 5F主楼办公室 |  | 单口面板（电话插座）
205 |  | 5F | 5F主楼办公室 | 计算机网络系统 | 单口面板（电话插座） | T-0-5F-058 |  | 1 | 5F主楼办公室 |  | 单口面板（电话插座）
206 |  | 5F | 5F主楼办公室 | 计算机网络系统 | 单口面板（电话插座） | T-0-5F-059 |  | 1 | 5F主楼办公室 |  | 单口面板（电话插座）
207 |  | 5F | 5F主楼办公室 | 计算机网络系统 | 单口面板（电话插座） | T-0-5F-060 |  | 1 | 5F主楼办公室 |  | 单口面板（电话插座）
208 |  | 5F | 5F主楼办公室 | 计算机网络系统 | 单口面板（电话插座） | T-0-5F-069 |  | 1 | 5F主楼办公室 |  | 单口面板（电话插座）
209 |  | 5F | 5F主楼办公室 | 计算机网络系统 | 单口面板（电话插座） | T-0-5F-070 |  | 1 | 5F主楼办公室 |  | 单口面板（电话插座）
210 |  | 5F | 5F主楼办公室 | 计算机网络系统 | 单口面板（电话插座） | T-0-5F-071 |  | 1 | 5F主楼办公室 |  | 单口面板（电话插座）
211 |  | 5F | 5F主楼办公室 | 计算机网络系统 | 单口面板（电话插座） | T-0-5F-072 |  | 1 | 5F主楼办公室 |  | 单口面板（电话插座）
212 |  | 5F | 5F主楼办公室 | 计算机网络系统 | 单口面板（电话插座） | T-0-5F-073 |  | 1 | 5F主楼办公室 |  | 单口面板（电话插座）
213 |  | 5F | 5F主楼办公室 | 计算机网络系统 | 单口面板（电话插座） | T-0-5F-074 |  | 1 | 5F主楼办公室 |  | 单口面板（电话插座）
214 |  | 5F | 5F主楼办公室 | 计算机网络系统 | 单口面板（电话插座） | T-0-5F-075 |  | 1 | 5F主楼办公室 |  | 单口面板（电话插座）
215 |  | 5F | 5F主楼办公室 | 计算机网络系统 | 单口面板（电话插座） | T-0-5F-076 |  | 1 | 5F主楼办公室 |  | 单口面板（电话插座）
216 |  | 5F | 5F主楼办公室 | 计算机网络系统 | 单口面板（电话插座） | T-0-5F-077 |  | 1 | 5F主楼办公室 |  | 单口面板（电话插座）
217 |  | 5F | 5F主楼办公室 | 计算机网络系统 | 单口面板（电话插座） | T-0-5F-078 |  | 1 | 5F主楼办公室 |  | 单口面板（电话插座）
218 |  | 5F | 5F主楼办公室 | 计算机网络系统 | 单口面板（电话插座） | T-0-5F-079 |  | 1 | 5F主楼办公室 |  | 单口面板（电话插座）
219 |  | 5F | 5F主楼办公室 | 计算机网络系统 | 单口面板（电话插座） | T-0-5F-080 |  | 1 | 5F主楼办公室 |  | 单口面板（电话插座）
220 |  | 5F | 5F主楼办公室 | 计算机网络系统 | 单口面板（电话插座） | T-0-5F-081 |  | 1 | 5F主楼办公室 |  | 单口面板（电话插座）
221 |  | 5F | 5F主楼办公室 | 计算机网络系统 | 单口面板（电话插座） | T-0-5F-082 |  | 1 | 5F主楼办公室 |  | 单口面板（电话插座）
222 |  | 5F | 5F主楼办公室 | 计算机网络系统 | 单口面板（电话插座） | T-0-5F-083 |  | 1 | 5F主楼办公室 |  | 单口面板（电话插座）
223 |  | 5F | 5F主楼办公室 | 计算机网络系统 | 单口面板（电话插座） | T-0-5F-084 |  | 1 | 5F主楼办公室 |  | 单口面板（电话插座）
224 |  | 5F | 5F主楼办公室 | 计算机网络系统 | 单口面板（电话插座） | T-0-5F-085 |  | 1 | 5F主楼办公室 |  | 单口面板（电话插座）
225 |  | 5F | 5F主楼办公室 | 计算机网络系统 | 单口面板（电话插座） | T-0-5F-086 |  | 1 | 5F主楼办公室 |  | 单口面板（电话插座）
226 |  | 5F | 5F主楼办公室 | 计算机网络系统 | 单口面板（电话插座） | T-0-5F-087 |  | 1 | 5F主楼办公室 |  | 单口面板（电话插座）
227 |  | 5F | 5F主楼办公室 | 计算机网络系统 | 单口面板（电话插座） | T-0-5F-088 |  | 1 | 5F主楼办公室 |  | 单口面板（电话插座）
228 |  | 5F | 5F主楼办公室 | 计算机网络系统 | 单口面板（电话插座） | T-0-5F-089 |  | 1 | 5F主楼办公室 |  | 单口面板（电话插座）
229 |  | 5F | 5F主楼办公室 | 计算机网络系统 | 单口面板（电话插座） | T-0-5F-092 |  | 1 | 5F主楼办公室 |  | 单口面板（电话插座）
230 |  | 5F | 5F主楼办公室 | 计算机网络系统 | 单口面板（电话插座） | T-0-5F-093 |  | 1 | 5F主楼办公室 |  | 单口面板（电话插座）
231 |  | 5F | 5F主楼办公室 | 计算机网络系统 | 单口面板（电话插座） | T-0-5F-094 |  | 1 | 5F主楼办公室 |  | 单口面板（电话插座）
232 |  | 5F | 5F主楼办公室 | 计算机网络系统 | 单口面板（电话插座） | T-0-5F-095 |  | 1 | 5F主楼办公室 |  | 单口面板（电话插座）
233 |  | 5F | 5F主楼办公室 | 计算机网络系统 | 单口面板（电话插座） | T-0-5F-096 |  | 1 | 5F主楼办公室 |  | 单口面板（电话插座）
234 |  | 5F | 5F主楼办公室 | 计算机网络系统 | 单口面板（电话插座） | T-0-5F-097 |  | 1 | 5F主楼办公室 |  | 单口面板（电话插座）
235 |  | 5F | 5F主楼办公室 | 计算机网络系统 | 单口面板（电话插座） | T-0-5F-098 |  | 1 | 5F主楼办公室 |  | 单口面板（电话插座）
236 |  | 5F | 5F主楼办公室 | 计算机网络系统 | 单口面板（电话插座） | T-0-5F-099 |  | 1 | 5F主楼办公室 |  | 单口面板（电话插座）
237 |  | 5F | 5F主楼办公室 | 计算机网络系统 | 单口面板（电话插座） | T-0-5F-100 |  | 1 | 5F主楼办公室 |  | 单口面板（电话插座）
238 |  | 5F | 5F主楼办公室 | 计算机网络系统 | 单口面板（电话插座） | T-0-5F-101 |  | 1 | 5F主楼办公室 |  | 单口面板（电话插座）
239 |  | 5F | 5F主楼办公室 | 计算机网络系统 | 单口面板（电话插座） | T-0-5F-102 |  | 1 | 5F主楼办公室 |  | 单口面板（电话插座）
240 |  | 5F | 5F主楼办公室 | 计算机网络系统 | 单口面板（电话插座） | T-0-5F-103 |  | 1 | 5F主楼办公室 |  | 单口面板（电话插座）
241 |  | 5F | 5F主楼办公室 | 计算机网络系统 | 单口面板（电话插座） | T-0-5F-104 |  | 1 | 5F主楼办公室 |  | 单口面板（电话插座）
242 |  | 5F | 5F主楼办公室 | 计算机网络系统 | 单口面板（电话插座） | T-0-5F-105 |  | 1 | 5F主楼办公室 |  | 单口面板（电话插座）
243 |  | 5F | 5F主楼办公室 | 计算机网络系统 | 单口面板（电话插座） | T-0-5F-106 |  | 1 | 5F主楼办公室 |  | 单口面板（电话插座）
244 |  | 5F | 5F主楼办公室 | 计算机网络系统 | 单口面板（电话插座） | T-0-5F-107 |  | 1 | 5F主楼办公室 |  | 单口面板（电话插座）
245 |  | 5F | 5F主楼办公室 | 计算机网络系统 | 单口面板（电话插座） | T-0-5F-108 |  | 1 | 5F主楼办公室 |  | 单口面板（电话插座）
246 |  | 5F | 5F主楼办公室 | 计算机网络系统 | 单口面板（电话插座） | T-0-5F-109 |  | 1 | 5F主楼办公室 |  | 单口面板（电话插座）
247 |  | 5F | 5F主楼办公室 | 计算机网络系统 | 单口面板（电话插座） | T-0-5F-110 |  | 1 | 5F主楼办公室 |  | 单口面板（电话插座）
248 |  | 5F | 5F主楼办公室 | 计算机网络系统 | 单口面板（电话插座） | T-0-5F-115 |  | 1 | 5F主楼办公室 |  | 单口面板（电话插座）
249 |  | 5F | 5F主楼办公室 | 计算机网络系统 | 单口面板（电话插座） | T-0-5F-116 |  | 1 | 5F主楼办公室 |  | 单口面板（电话插座）
250 |  | 5F | 5F主楼办公室 | 计算机网络系统 | 单口面板（电话插座） | T-0-5F-117 |  | 1 | 5F主楼办公室 |  | 单口面板（电话插座）
251 |  | 5F | 5F主楼办公室 | 计算机网络系统 | 单口面板（电话插座） | T-0-5F-118 |  | 1 | 5F主楼办公室 |  | 单口面板（电话插座）
252 |  | 5F | 5F主楼办公室 | 计算机网络系统 | 单口面板（电话插座） | T-0-5F-119 |  | 1 | 5F主楼办公室 |  | 单口面板（电话插座）
253 |  | 5F | 5F主楼办公室 | 计算机网络系统 | 单口面板（电话插座） | T-0-5F-120 |  | 1 | 5F主楼办公室 |  | 单口面板（电话插座）
254 |  | 5F | 5F主楼办公室 | 计算机网络系统 | 单口面板（电话插座） | T-0-5F-121 |  | 1 | 5F主楼办公室 |  | 单口面板（电话插座）
255 |  | 5F | 5F主楼办公室 | 计算机网络系统 | 单口面板（电话插座） | T-0-5F-122 |  | 1 | 5F主楼办公室 |  | 单口面板（电话插座）
256 |  | 5F | 5F主楼办公室 | 计算机网络系统 | 单口面板（电话插座） | T-0-5F-123 |  | 1 | 5F主楼办公室 |  | 单口面板（电话插座）
257 |  | 5F | 5F主楼办公室 | 计算机网络系统 | 单口面板（电话插座） | T-0-5F-124 |  | 1 | 5F主楼办公室 |  | 单口面板（电话插座）
258 |  | 5F | 5F主楼办公室 | 计算机网络系统 | 单口面板（电话插座） | T-0-5F-125 |  | 1 | 5F主楼办公室 |  | 单口面板（电话插座）
259 |  | 5F | 5F主楼办公室 | 计算机网络系统 | 单口面板（电话插座） | T-0-5F-126 |  | 1 | 5F主楼办公室 |  | 单口面板（电话插座）
260 |  | 5F | 5F主楼办公室 | 计算机网络系统 | 单口面板（电话插座） | T-0-5F-127 |  | 1 | 5F主楼办公室 |  | 单口面板（电话插座）
261 |  | 5F | 5F主楼办公室 | 计算机网络系统 | 单口面板（电话插座） | T-0-5F-128 |  | 1 | 5F主楼办公室 |  | 单口面板（电话插座）
262 |  | 5F | 5F主楼办公室 | 计算机网络系统 | 单口面板（电话插座） | T-0-5F-129 |  | 1 | 5F主楼办公室 |  | 单口面板（电话插座）
263 |  | 5F | 5F主楼办公室 | 计算机网络系统 | 单口面板（电话插座） | T-0-5F-130 |  | 1 | 5F主楼办公室 |  | 单口面板（电话插座）
264 |  | 5F | 5F主楼办公室 | 计算机网络系统 | 单口面板（电话插座） | T-0-5F-131 |  | 1 | 5F主楼办公室 |  | 单口面板（电话插座）
265 |  | 5F | 5F主楼办公室 | 计算机网络系统 | 单口面板（电话插座） | T-0-5F-132 |  | 1 | 5F主楼办公室 |  | 单口面板（电话插座）
266 |  | 5F | 5F主楼办公室 | 计算机网络系统 | 双口面板（电话插座） | T-0-5F-018 | ,019 | 1 | 5F主楼办公室 |  | 双口面板（电话插座）
267 |  | 5F | 5F主楼办公室 | 计算机网络系统 | 双口面板（电话插座） | T-0-5F-020 | ,021 | 1 | 5F主楼办公室 |  | 双口面板（电话插座）
268 |  | 5F | 5F主楼办公室 | 计算机网络系统 | 双口面板（电话插座） | T-0-5F-022 | ,023 | 1 | 5F主楼办公室 |  | 双口面板（电话插座）
269 |  | 5F | 5F主楼办公室 | 计算机网络系统 | 双口面板（电话插座） | T-0-5F-024 | ,025 | 1 | 5F主楼办公室 |  | 双口面板（电话插座）
270 |  | 5F | 5F主楼办公室 | 计算机网络系统 | 双口面板（电话插座） | T-0-5F-061 | ,062 | 1 | 5F主楼办公室 |  | 双口面板（电话插座）
271 |  | 5F | 5F主楼办公室 | 计算机网络系统 | 双口面板（电话插座） | T-0-5F-063 | ,064 | 1 | 5F主楼办公室 |  | 双口面板（电话插座）
272 |  | 5F | 5F主楼办公室 | 计算机网络系统 | 双口面板（电话插座） | T-0-5F-065 | ,066 | 1 | 5F主楼办公室 |  | 双口面板（电话插座）
273 |  | 5F | 5F主楼办公室 | 计算机网络系统 | 双口面板（电话插座） | T-0-5F-067 | ,068 | 1 | 5F主楼办公室 |  | 双口面板（电话插座）
274 |  | 5F | 5F主楼办公室 | 计算机网络系统 | 双口面板（电话插座） | T-0-5F-090 | ,091 | 1 | 5F主楼办公室 |  | 双口面板（电话插座）
275 |  | 5F | 5F主楼办公室 | 计算机网络系统 | 双口面板（电话插座） | T-0-5F-111 | ,112 | 1 | 5F主楼办公室 |  | 双口面板（电话插座）
276 |  | 5F | 5F主楼办公室 | 计算机网络系统 | 双口面板（电话插座） | T-0-5F-113 | ,114 | 1 | 5F主楼办公室 |  | 双口面板（电话插座）
277 |  | 5F | 5F南裙楼走道 | 计算机网络系统 | 放装无线AP | APc-1-4F-003 |  | 1 | 5F南裙楼走道 |  | 放装无线AP
278 |  | 5F | 5F南裙楼走道 | 计算机网络系统 | 放装无线AP | APc-1-4F-004 |  | 1 | 5F南裙楼走道 |  | 放装无线AP
279 |  | 5F | 5F多功能厅 | 计算机网络系统 | 双口面板（网络插座） | D-1-4F-024 | ,025 | 1 | 5F多功能厅 |  | 双口面板（网络插座）
280 |  | 5F | 5F多功能厅 | 计算机网络系统 | 双口面板（网络插座） | D-1-4F-026 | ,027 | 1 | 5F多功能厅 |  | 双口面板（网络插座）
281 |  | 5F | 5F多功能厅 | 计算机网络系统 | 双口面板（网络插座） | D-1-4F-028 | ,029 | 1 | 5F多功能厅 |  | 双口面板（网络插座）
282 |  | 5F | 5F北裙楼走道 | 计算机网络系统 | 放装无线AP | APc-2-4F-008 |  | 1 | 5F北裙楼走道 |  | 放装无线AP
283 |  | 5F | 5F北裙楼贵宾等候室 | 计算机网络系统 | 放装无线AP | APc-2-4F-009 |  | 1 | 5F北裙楼贵宾等候室 |  | 放装无线AP
284 |  | 5F | 5F北裙楼走道 | 计算机网络系统 | 放装无线AP | APc-2-4F-010 |  | 1 | 5F北裙楼走道 |  | 放装无线AP
285 |  | 5F | 5F北裙楼贵宾等候室 | 计算机网络系统 | 双口面板（网络插座） | D-2-4F-046 | ,047 | 1 | 5F北裙楼贵宾等候室 |  | 双口面板（网络插座）
286 |  | 5F | 5F多功能厅 | 计算机网络系统 | 双口面板（网络插座） | D-2-4F-048 | ,049 | 1 | 5F多功能厅 |  | 双口面板（网络插座）
287 |  | 5F | 5F多功能厅 | 计算机网络系统 | 双口面板（网络插座） | D-2-4F-050 | ,051 | 1 | 5F多功能厅 |  | 双口面板（网络插座）
288 |  | 5F | 5F多功能厅 | 计算机网络系统 | 双口面板（网络插座） | D-2-4F-052 | ,053 | 1 | 5F多功能厅 |  | 双口面板（网络插座）
289 |  | 5F | 5F多功能厅 | 计算机网络系统 | 双口面板（网络插座） | D-2-4F-054 | ,055 | 1 | 5F多功能厅 |  | 双口面板（网络插座）
290 |  | 5F | 5F多功能厅 | 计算机网络系统 | 双口面板（网络插座） | D-2-4F-056 | ,057 | 1 | 5F多功能厅 |  | 双口面板（网络插座）
291 |  | 5F | 5F多功能厅 | 计算机网络系统 | 双口面板（网络插座） | D-2-4F-058 | ,059 | 1 | 5F多功能厅 |  | 双口面板（网络插座）
292 |  | 5F | 5F多功能厅 | 计算机网络系统 | 双口面板（电话插座） | T-2-4F-046 | ,047 | 1 | 5F多功能厅 |  | 双口面板（电话插座）

## 6F
Asset list 设 备 清 单
No | Location 位置 |  |  | Assets information 设备信息
| Building Name & Code 建筑名称 或编号 | Floor Name 楼层 | Installation position 安装位置 | System 系统 | Local Asset Description 设备名称描述 | Equipment label 设备编号 |  | Asset Number 数量 | Control area 服务区域 | Asset ID 资产编号 | Asset Details 资产详细信息 (Capacity / Size / Rating/DB)(容量/尺寸/转速/噪音） | Asset Warranty End Date 资产最后质保信息 [YY-MM-DD] | Asset Manufacturer 资产制造商 (Brand) | Asset Model 资产型号 | Asset Serial Number 资产制造编号 | Asset Installation Date 资产安装日期 [YY-MM-DD] | Key Spare parts 关键备品备件 | Remark 备注
1 |  | 6F | 6F主楼走道 | 计算机网络系统 | 放装无线AP | APc-0-6F-001 |  | 1 | 6F主楼走道 |  | 放装无线AP
2 |  | 6F | 6F主楼走道 | 计算机网络系统 | 放装无线AP | APc-0-6F-002 |  | 1 | 6F主楼走道 |  | 放装无线AP
3 |  | 6F | 6F主楼走道 | 计算机网络系统 | 放装无线AP | APc-0-6F-003 |  | 1 | 6F主楼走道 |  | 放装无线AP
4 |  | 6F | 6F主楼走道 | 计算机网络系统 | 放装无线AP | APc-0-6F-004 |  | 1 | 6F主楼走道 |  | 放装无线AP
5 |  | 6F | 6F主楼走道 | 计算机网络系统 | 放装无线AP | APc-0-6F-005 |  | 1 | 6F主楼走道 |  | 放装无线AP
6 |  | 6F | 6F主楼电梯厅 | 计算机网络系统 | 放装无线AP | APc-0-6F-006 |  | 1 | 6F主楼电梯厅 |  | 放装无线AP
7 |  | 6F | 6F主楼走道 | 计算机网络系统 | 放装无线AP | APc-0-6F-007 |  | 1 | 6F主楼走道 |  | 放装无线AP
8 |  | 6F | 6F主楼走道 | 计算机网络系统 | 放装无线AP | APc-0-6F-008 |  | 1 | 6F主楼走道 |  | 放装无线AP
9 |  | 6F | 6F主楼走道 | 计算机网络系统 | 放装无线AP | APc-0-6F-009 |  | 1 | 6F主楼走道 |  | 放装无线AP
10 |  | 6F | 6F主楼办公室 | 计算机网络系统 | 墙面无线AP | APr-0-6F-001 |  | 1 | 6F主楼办公室 |  | 墙面无线AP
11 |  | 6F | 6F主楼办公室 | 计算机网络系统 | 墙面无线AP | APr-0-6F-002 |  | 1 | 6F主楼办公室 |  | 墙面无线AP
12 |  | 6F | 6F主楼办公室 | 计算机网络系统 | 墙面无线AP | APr-0-6F-003 |  | 1 | 6F主楼办公室 |  | 墙面无线AP
13 |  | 6F | 6F主楼办公室 | 计算机网络系统 | 墙面无线AP | APr-0-6F-004 |  | 1 | 6F主楼办公室 |  | 墙面无线AP
14 |  | 6F | 6F主楼办公室 | 计算机网络系统 | 墙面无线AP | APr-0-6F-005 |  | 1 | 6F主楼办公室 |  | 墙面无线AP
15 |  | 6F | 6F主楼办公室 | 计算机网络系统 | 墙面无线AP | APr-0-6F-006 |  | 1 | 6F主楼办公室 |  | 墙面无线AP
16 |  | 6F | 6F主楼办公室 | 计算机网络系统 | 墙面无线AP | APr-0-6F-007 |  | 1 | 6F主楼办公室 |  | 墙面无线AP
17 |  | 6F | 6F主楼办公室 | 计算机网络系统 | 墙面无线AP | APr-0-6F-008 |  | 1 | 6F主楼办公室 |  | 墙面无线AP
18 |  | 6F | 6F主楼办公室 | 计算机网络系统 | 墙面无线AP | APr-0-6F-009 |  | 1 | 6F主楼办公室 |  | 墙面无线AP
19 |  | 6F | 6F主楼办公室 | 计算机网络系统 | 墙面无线AP | APr-0-6F-010 |  | 1 | 6F主楼办公室 |  | 墙面无线AP
20 |  | 6F | 6F主楼办公室 | 计算机网络系统 | 墙面无线AP | APr-0-6F-011 |  | 1 | 6F主楼办公室 |  | 墙面无线AP
21 |  | 6F | 6F主楼办公室 | 计算机网络系统 | 墙面无线AP | APr-0-6F-012 |  | 1 | 6F主楼办公室 |  | 墙面无线AP
22 |  | 6F | 6F主楼办公室 | 计算机网络系统 | 墙面无线AP | APr-0-6F-013 |  | 1 | 6F主楼办公室 |  | 墙面无线AP
23 |  | 6F | 6F主楼大会议室 | 计算机网络系统 | 墙面无线AP | APr-0-6F-014 |  | 1 | 6F主楼大会议室 |  | 墙面无线AP
24 |  | 6F | 6F主楼中会议室 | 计算机网络系统 | 墙面无线AP | APr-0-6F-015 |  | 1 | 6F主楼中会议室 |  | 墙面无线AP
25 |  | 6F | 6F主楼小会议室 | 计算机网络系统 | 墙面无线AP | APr-0-6F-016 |  | 1 | 6F主楼小会议室 |  | 墙面无线AP
26 |  | 6F | 6F主楼小会议室 | 计算机网络系统 | 墙面无线AP | APr-0-6F-017 |  | 1 | 6F主楼小会议室 |  | 墙面无线AP
27 |  | 6F | 6F主楼办公室 | 计算机网络系统 | 墙面无线AP | APr-0-6F-018 |  | 1 | 6F主楼办公室 |  | 墙面无线AP
28 |  | 6F | 6F主楼办公室 | 计算机网络系统 | 墙面无线AP | APr-0-6F-019 |  | 1 | 6F主楼办公室 |  | 墙面无线AP
29 |  | 6F | 6F主楼办公室 | 计算机网络系统 | 墙面无线AP | APr-0-6F-020 |  | 1 | 6F主楼办公室 |  | 墙面无线AP
30 |  | 6F | 6F主楼办公室 | 计算机网络系统 | 墙面无线AP | APr-0-6F-021 |  | 1 | 6F主楼办公室 |  | 墙面无线AP
31 |  | 6F | 6F主楼办公室 | 计算机网络系统 | 墙面无线AP | APr-0-6F-022 |  | 1 | 6F主楼办公室 |  | 墙面无线AP
32 |  | 6F | 6F主楼办公室 | 计算机网络系统 | 墙面无线AP | APr-0-6F-023 |  | 1 | 6F主楼办公室 |  | 墙面无线AP
33 |  | 6F | 6F主楼办公室 | 计算机网络系统 | 墙面无线AP | APr-0-6F-024 |  | 1 | 6F主楼办公室 |  | 墙面无线AP
34 |  | 6F | 6F主楼办公室 | 计算机网络系统 | 墙面无线AP | APr-0-6F-025 |  | 1 | 6F主楼办公室 |  | 墙面无线AP
35 |  | 6F | 6F主楼办公室 | 计算机网络系统 | 墙面无线AP | APr-0-6F-026 |  | 1 | 6F主楼办公室 |  | 墙面无线AP
36 |  | 6F | 6F主楼办公室 | 计算机网络系统 | 墙面无线AP | APr-0-6F-027 |  | 1 | 6F主楼办公室 |  | 墙面无线AP
37 |  | 6F | 6F主楼办公室 | 计算机网络系统 | 墙面无线AP | APr-0-6F-028 |  | 1 | 6F主楼办公室 |  | 墙面无线AP
38 |  | 6F | 6F主楼办公室 | 计算机网络系统 | 墙面无线AP | APr-0-6F-029 |  | 1 | 6F主楼办公室 |  | 墙面无线AP
39 |  | 6F | 6F主楼办公室 | 计算机网络系统 | 墙面无线AP | APr-0-6F-030 |  | 1 | 6F主楼办公室 |  | 墙面无线AP
40 |  | 6F | 6F主楼办公室 | 计算机网络系统 | 墙面无线AP | APr-0-6F-031 |  | 1 | 6F主楼办公室 |  | 墙面无线AP
41 |  | 6F | 6F主楼办公室 | 计算机网络系统 | 墙面无线AP | APr-0-6F-032 |  | 1 | 6F主楼办公室 |  | 墙面无线AP
42 |  | 6F | 6F主楼办公室 | 计算机网络系统 | 墙面无线AP | APr-0-6F-033 |  | 1 | 6F主楼办公室 |  | 墙面无线AP
43 |  | 6F | 6F主楼办公室 | 计算机网络系统 | 双口面板（网络插座） | D-0-6F-001 | ,002 | 1 | 6F主楼办公室 |  | 双口面板（网络插座）
44 |  | 6F | 6F主楼办公室 | 计算机网络系统 | 双口面板（网络插座） | D-0-6F-003 | ,004 | 1 | 6F主楼办公室 |  | 双口面板（网络插座）
45 |  | 6F | 6F主楼办公室 | 计算机网络系统 | 双口面板（网络插座） | D-0-6F-005 | ,006 | 1 | 6F主楼办公室 |  | 双口面板（网络插座）
46 |  | 6F | 6F主楼办公室 | 计算机网络系统 | 双口面板（网络插座） | D-0-6F-007 | ,008 | 1 | 6F主楼办公室 |  | 双口面板（网络插座）
47 |  | 6F | 6F主楼办公室 | 计算机网络系统 | 双口面板（网络插座） | D-0-6F-009 | ,010 | 1 | 6F主楼办公室 |  | 双口面板（网络插座）
48 |  | 6F | 6F主楼办公室 | 计算机网络系统 | 双口面板（网络插座） | D-0-6F-011 | ,012 | 1 | 6F主楼办公室 |  | 双口面板（网络插座）
49 |  | 6F | 6F主楼办公室 | 计算机网络系统 | 双口面板（网络插座） | D-0-6F-013 | ,014 | 1 | 6F主楼办公室 |  | 双口面板（网络插座）
50 |  | 6F | 6F主楼办公室 | 计算机网络系统 | 双口面板（网络插座） | D-0-6F-015 | ,016 | 1 | 6F主楼办公室 |  | 双口面板（网络插座）
51 |  | 6F | 6F主楼办公室 | 计算机网络系统 | 双口面板（网络插座） | D-0-6F-017 | ,018 | 1 | 6F主楼办公室 |  | 双口面板（网络插座）
52 |  | 6F | 6F主楼办公室 | 计算机网络系统 | 双口面板（网络插座） | D-0-6F-019 | ,020 | 1 | 6F主楼办公室 |  | 双口面板（网络插座）
53 |  | 6F | 6F主楼办公室 | 计算机网络系统 | 双口面板（网络插座） | D-0-6F-021 | ,022 | 1 | 6F主楼办公室 |  | 双口面板（网络插座）
54 |  | 6F | 6F主楼办公室 | 计算机网络系统 | 双口面板（网络插座） | D-0-6F-023 | ,024 | 1 | 6F主楼办公室 |  | 双口面板（网络插座）
55 |  | 6F | 6F主楼办公室 | 计算机网络系统 | 双口面板（网络插座） | D-0-6F-025 | ,026 | 1 | 6F主楼办公室 |  | 双口面板（网络插座）
56 |  | 6F | 6F主楼大会议室 | 计算机网络系统 | 双口面板（网络插座） | D-0-6F-027 | ,028 | 1 | 6F主楼大会议室 |  | 双口面板（网络插座）
57 |  | 6F | 6F主楼中会议室 | 计算机网络系统 | 双口面板（网络插座） | D-0-6F-029 | ,030 | 1 | 6F主楼中会议室 |  | 双口面板（网络插座）
58 |  | 6F | 6F主楼小会议室 | 计算机网络系统 | 双口面板（网络插座） | D-0-6F-031 | ,032 | 1 | 6F主楼小会议室 |  | 双口面板（网络插座）
59 |  | 6F | 6F主楼小会议室 | 计算机网络系统 | 双口面板（网络插座） | D-0-6F-033 | ,034 | 1 | 6F主楼小会议室 |  | 双口面板（网络插座）
60 |  | 6F | 6F主楼办公室 | 计算机网络系统 | 双口面板（网络插座） | D-0-6F-035 | ,036 | 1 | 6F主楼办公室 |  | 双口面板（网络插座）
61 |  | 6F | 6F主楼办公室 | 计算机网络系统 | 双口面板（网络插座） | D-0-6F-037 | ,038 | 1 | 6F主楼办公室 |  | 双口面板（网络插座）
62 |  | 6F | 6F主楼打印间 | 计算机网络系统 | 双口面板（网络插座） | D-0-6F-039 | ,040 | 1 | 6F主楼打印间 |  | 双口面板（网络插座）
63 |  | 6F | 6F主楼办公室 | 计算机网络系统 | 双口面板（网络插座） | D-0-6F-041 | ,042 | 1 | 6F主楼办公室 |  | 双口面板（网络插座）
64 |  | 6F | 6F主楼办公室 | 计算机网络系统 | 双口面板（网络插座） | D-0-6F-043 | ,044 | 1 | 6F主楼办公室 |  | 双口面板（网络插座）
65 |  | 6F | 6F主楼办公室 | 计算机网络系统 | 双口面板（网络插座） | D-0-6F-045 | ,046 | 1 | 6F主楼办公室 |  | 双口面板（网络插座）
66 |  | 6F | 6F主楼办公室 | 计算机网络系统 | 双口面板（网络插座） | D-0-6F-047 | ,048 | 1 | 6F主楼办公室 |  | 双口面板（网络插座）
67 |  | 6F | 6F主楼办公室 | 计算机网络系统 | 双口面板（网络插座） | D-0-6F-049 | ,050 | 1 | 6F主楼办公室 |  | 双口面板（网络插座）
68 |  | 6F | 6F主楼办公室 | 计算机网络系统 | 双口面板（网络插座） | D-0-6F-051 | ,052 | 1 | 6F主楼办公室 |  | 双口面板（网络插座）
69 |  | 6F | 6F主楼办公室 | 计算机网络系统 | 双口面板（网络插座） | D-0-6F-053 | ,054 | 1 | 6F主楼办公室 |  | 双口面板（网络插座）
70 |  | 6F | 6F主楼开放办公区 | 计算机网络系统 | 双口面板（网络插座） | D-0-6F-055 | ,056 | 1 | 6F主楼开放办公区 |  | 双口面板（网络插座）
71 |  | 6F | 6F主楼开放办公区 | 计算机网络系统 | 双口面板（网络插座） | D-0-6F-057 | ,058 | 1 | 6F主楼开放办公区 |  | 双口面板（网络插座）
72 |  | 6F | 6F主楼开放办公区 | 计算机网络系统 | 双口面板（网络插座） | D-0-6F-059 | ,060 | 1 | 6F主楼开放办公区 |  | 双口面板（网络插座）
73 |  | 6F | 6F主楼开放办公区 | 计算机网络系统 | 双口面板（网络插座） | D-0-6F-061 | ,062 | 1 | 6F主楼开放办公区 |  | 双口面板（网络插座）
74 |  | 6F | 6F主楼开放办公区 | 计算机网络系统 | 双口面板（网络插座） | D-0-6F-063 | ,064 | 1 | 6F主楼开放办公区 |  | 双口面板（网络插座）
75 |  | 6F | 6F主楼开放办公区 | 计算机网络系统 | 双口面板（网络插座） | D-0-6F-065 | ,066 | 1 | 6F主楼开放办公区 |  | 双口面板（网络插座）
76 |  | 6F | 6F主楼开放办公区 | 计算机网络系统 | 双口面板（网络插座） | D-0-6F-067 | ,068 | 1 | 6F主楼开放办公区 |  | 双口面板（网络插座）
77 |  | 6F | 6F主楼开放办公区 | 计算机网络系统 | 双口面板（网络插座） | D-0-6F-069 | ,070 | 1 | 6F主楼开放办公区 |  | 双口面板（网络插座）
78 |  | 6F | 6F主楼开放办公区 | 计算机网络系统 | 双口面板（网络插座） | D-0-6F-071 | ,072 | 1 | 6F主楼开放办公区 |  | 双口面板（网络插座）
79 |  | 6F | 6F主楼开放办公区 | 计算机网络系统 | 双口面板（网络插座） | D-0-6F-073 | ,074 | 1 | 6F主楼开放办公区 |  | 双口面板（网络插座）
80 |  | 6F | 6F主楼开放办公区 | 计算机网络系统 | 双口面板（网络插座） | D-0-6F-075 | ,076 | 1 | 6F主楼开放办公区 |  | 双口面板（网络插座）
81 |  | 6F | 6F主楼开放办公区 | 计算机网络系统 | 双口面板（网络插座） | D-0-6F-077 | ,078 | 1 | 6F主楼开放办公区 |  | 双口面板（网络插座）
82 |  | 6F | 6F主楼开放办公区 | 计算机网络系统 | 双口面板（网络插座） | D-0-6F-079 | ,080 | 1 | 6F主楼开放办公区 |  | 双口面板（网络插座）
83 |  | 6F | 6F主楼开放办公区 | 计算机网络系统 | 双口面板（网络插座） | D-0-6F-081 | ,082 | 1 | 6F主楼开放办公区 |  | 双口面板（网络插座）
84 |  | 6F | 6F主楼开放办公区 | 计算机网络系统 | 双口面板（网络插座） | D-0-6F-083 | ,084 | 1 | 6F主楼开放办公区 |  | 双口面板（网络插座）
85 |  | 6F | 6F主楼开放办公区 | 计算机网络系统 | 双口面板（网络插座） | D-0-6F-085 | ,086 | 1 | 6F主楼开放办公区 |  | 双口面板（网络插座）
86 |  | 6F | 6F主楼开放办公区 | 计算机网络系统 | 双口面板（网络插座） | D-0-6F-087 | ,088 | 1 | 6F主楼开放办公区 |  | 双口面板（网络插座）
87 |  | 6F | 6F主楼开放办公区 | 计算机网络系统 | 双口面板（网络插座） | D-0-6F-089 | ,090 | 1 | 6F主楼开放办公区 |  | 双口面板（网络插座）
88 |  | 6F | 6F主楼办公室 | 计算机网络系统 | 双口面板（网络插座） | D-0-6F-091 | ,092 | 1 | 6F主楼办公室 |  | 双口面板（网络插座）
89 |  | 6F | 6F主楼办公室 | 计算机网络系统 | 双口面板（网络插座） | D-0-6F-093 | ,094 | 1 | 6F主楼办公室 |  | 双口面板（网络插座）
90 |  | 6F | 6F主楼办公室 | 计算机网络系统 | 双口面板（网络插座） | D-0-6F-095 | ,096 | 1 | 6F主楼办公室 |  | 双口面板（网络插座）
91 |  | 6F | 6F主楼办公室 | 计算机网络系统 | 双口面板（网络插座） | D-0-6F-097 | ,098 | 1 | 6F主楼办公室 |  | 双口面板（网络插座）
92 |  | 6F | 6F主楼办公室 | 计算机网络系统 | 双口面板（网络插座） | D-0-6F-099 | ,100 | 1 | 6F主楼办公室 |  | 双口面板（网络插座）
93 |  | 6F | 6F主楼办公室 | 计算机网络系统 | 双口面板（网络插座） | D-0-6F-101 | ,102 | 1 | 6F主楼办公室 |  | 双口面板（网络插座）
94 |  | 6F | 6F主楼办公室 | 计算机网络系统 | 双口面板（网络插座） | D-0-6F-103 | ,104 | 1 | 6F主楼办公室 |  | 双口面板（网络插座）
95 |  | 6F | 6F主楼办公室 | 计算机网络系统 | 单口面板（电话插座） | T-0-6F-001 |  | 1 | 6F主楼办公室 |  | 单口面板（电话插座）
96 |  | 6F | 6F主楼办公室 | 计算机网络系统 | 单口面板（电话插座） | T-0-6F-002 |  | 1 | 6F主楼办公室 |  | 单口面板（电话插座）
97 |  | 6F | 6F主楼办公室 | 计算机网络系统 | 单口面板（电话插座） | T-0-6F-003 |  | 1 | 6F主楼办公室 |  | 单口面板（电话插座）
98 |  | 6F | 6F主楼办公室 | 计算机网络系统 | 单口面板（电话插座） | T-0-6F-004 |  | 1 | 6F主楼办公室 |  | 单口面板（电话插座）
99 |  | 6F | 6F主楼办公室 | 计算机网络系统 | 单口面板（电话插座） | T-0-6F-005 |  | 1 | 6F主楼办公室 |  | 单口面板（电话插座）
100 |  | 6F | 6F主楼办公室 | 计算机网络系统 | 单口面板（电话插座） | T-0-6F-006 |  | 1 | 6F主楼办公室 |  | 单口面板（电话插座）
101 |  | 6F | 6F主楼办公室 | 计算机网络系统 | 单口面板（电话插座） | T-0-6F-007 |  | 1 | 6F主楼办公室 |  | 单口面板（电话插座）
102 |  | 6F | 6F主楼办公室 | 计算机网络系统 | 单口面板（电话插座） | T-0-6F-008 |  | 1 | 6F主楼办公室 |  | 单口面板（电话插座）
103 |  | 6F | 6F主楼办公室 | 计算机网络系统 | 单口面板（电话插座） | T-0-6F-009 |  | 1 | 6F主楼办公室 |  | 单口面板（电话插座）
104 |  | 6F | 6F主楼办公室 | 计算机网络系统 | 单口面板（电话插座） | T-0-6F-010 |  | 1 | 6F主楼办公室 |  | 单口面板（电话插座）
105 |  | 6F | 6F主楼办公室 | 计算机网络系统 | 单口面板（电话插座） | T-0-6F-011 |  | 1 | 6F主楼办公室 |  | 单口面板（电话插座）
106 |  | 6F | 6F主楼办公室 | 计算机网络系统 | 单口面板（电话插座） | T-0-6F-012 |  | 1 | 6F主楼办公室 |  | 单口面板（电话插座）
107 |  | 6F | 6F主楼办公室 | 计算机网络系统 | 单口面板（电话插座） | T-0-6F-013 |  | 1 | 6F主楼办公室 |  | 单口面板（电话插座）
108 |  | 6F | 6F主楼大会议室 | 计算机网络系统 | 单口面板（电话插座） | T-0-6F-014 |  | 1 | 6F主楼大会议室 |  | 单口面板（电话插座）
109 |  | 6F | 6F主楼中会议室 | 计算机网络系统 | 单口面板（电话插座） | T-0-6F-015 |  | 1 | 6F主楼中会议室 |  | 单口面板（电话插座）
110 |  | 6F | 6F主楼小会议室 | 计算机网络系统 | 单口面板（电话插座） | T-0-6F-016 |  | 1 | 6F主楼小会议室 |  | 单口面板（电话插座）
111 |  | 6F | 6F主楼小会议室 | 计算机网络系统 | 单口面板（电话插座） | T-0-6F-017 |  | 1 | 6F主楼小会议室 |  | 单口面板（电话插座）
112 |  | 6F | 6F主楼办公室 | 计算机网络系统 | 单口面板（电话插座） | T-0-6F-018 |  | 1 | 6F主楼办公室 |  | 单口面板（电话插座）
113 |  | 6F | 6F主楼办公室 | 计算机网络系统 | 单口面板（电话插座） | T-0-6F-019 |  | 1 | 6F主楼办公室 |  | 单口面板（电话插座）
114 |  | 6F | 6F主楼办公室 | 计算机网络系统 | 单口面板（电话插座） | T-0-6F-022 |  | 1 | 6F主楼办公室 |  | 单口面板（电话插座）
115 |  | 6F | 6F主楼办公室 | 计算机网络系统 | 单口面板（电话插座） | T-0-6F-023 |  | 1 | 6F主楼办公室 |  | 单口面板（电话插座）
116 |  | 6F | 6F主楼办公室 | 计算机网络系统 | 单口面板（电话插座） | T-0-6F-024 |  | 1 | 6F主楼办公室 |  | 单口面板（电话插座）
117 |  | 6F | 6F主楼办公室 | 计算机网络系统 | 单口面板（电话插座） | T-0-6F-025 |  | 1 | 6F主楼办公室 |  | 单口面板（电话插座）
118 |  | 6F | 6F主楼办公室 | 计算机网络系统 | 单口面板（电话插座） | T-0-6F-026 |  | 1 | 6F主楼办公室 |  | 单口面板（电话插座）
119 |  | 6F | 6F主楼办公室 | 计算机网络系统 | 单口面板（电话插座） | T-0-6F-027 |  | 1 | 6F主楼办公室 |  | 单口面板（电话插座）
120 |  | 6F | 6F主楼办公室 | 计算机网络系统 | 单口面板（电话插座） | T-0-6F-028 |  | 1 | 6F主楼办公室 |  | 单口面板（电话插座）
121 |  | 6F | 6F主楼开放办公区 | 计算机网络系统 | 单口面板（电话插座） | T-0-6F-029 |  | 1 | 6F主楼开放办公区 |  | 单口面板（电话插座）
122 |  | 6F | 6F主楼开放办公区 | 计算机网络系统 | 单口面板（电话插座） | T-0-6F-030 |  | 1 | 6F主楼开放办公区 |  | 单口面板（电话插座）
123 |  | 6F | 6F主楼开放办公区 | 计算机网络系统 | 单口面板（电话插座） | T-0-6F-031 |  | 1 | 6F主楼开放办公区 |  | 单口面板（电话插座）
124 |  | 6F | 6F主楼开放办公区 | 计算机网络系统 | 单口面板（电话插座） | T-0-6F-032 |  | 1 | 6F主楼开放办公区 |  | 单口面板（电话插座）
125 |  | 6F | 6F主楼开放办公区 | 计算机网络系统 | 单口面板（电话插座） | T-0-6F-033 |  | 1 | 6F主楼开放办公区 |  | 单口面板（电话插座）
126 |  | 6F | 6F主楼开放办公区 | 计算机网络系统 | 单口面板（电话插座） | T-0-6F-034 |  | 1 | 6F主楼开放办公区 |  | 单口面板（电话插座）
127 |  | 6F | 6F主楼开放办公区 | 计算机网络系统 | 单口面板（电话插座） | T-0-6F-035 |  | 1 | 6F主楼开放办公区 |  | 单口面板（电话插座）
128 |  | 6F | 6F主楼开放办公区 | 计算机网络系统 | 单口面板（电话插座） | T-0-6F-036 |  | 1 | 6F主楼开放办公区 |  | 单口面板（电话插座）
129 |  | 6F | 6F主楼开放办公区 | 计算机网络系统 | 单口面板（电话插座） | T-0-6F-037 |  | 1 | 6F主楼开放办公区 |  | 单口面板（电话插座）
130 |  | 6F | 6F主楼开放办公区 | 计算机网络系统 | 单口面板（电话插座） | T-0-6F-038 |  | 1 | 6F主楼开放办公区 |  | 单口面板（电话插座）
131 |  | 6F | 6F主楼开放办公区 | 计算机网络系统 | 单口面板（电话插座） | T-0-6F-039 |  | 1 | 6F主楼开放办公区 |  | 单口面板（电话插座）
132 |  | 6F | 6F主楼开放办公区 | 计算机网络系统 | 单口面板（电话插座） | T-0-6F-040 |  | 1 | 6F主楼开放办公区 |  | 单口面板（电话插座）
133 |  | 6F | 6F主楼开放办公区 | 计算机网络系统 | 单口面板（电话插座） | T-0-6F-041 |  | 1 | 6F主楼开放办公区 |  | 单口面板（电话插座）
134 |  | 6F | 6F主楼开放办公区 | 计算机网络系统 | 单口面板（电话插座） | T-0-6F-042 |  | 1 | 6F主楼开放办公区 |  | 单口面板（电话插座）
135 |  | 6F | 6F主楼开放办公区 | 计算机网络系统 | 单口面板（电话插座） | T-0-6F-043 |  | 1 | 6F主楼开放办公区 |  | 单口面板（电话插座）
136 |  | 6F | 6F主楼开放办公区 | 计算机网络系统 | 单口面板（电话插座） | T-0-6F-044 |  | 1 | 6F主楼开放办公区 |  | 单口面板（电话插座）
137 |  | 6F | 6F主楼开放办公区 | 计算机网络系统 | 单口面板（电话插座） | T-0-6F-045 |  | 1 | 6F主楼开放办公区 |  | 单口面板（电话插座）
138 |  | 6F | 6F主楼开放办公区 | 计算机网络系统 | 单口面板（电话插座） | T-0-6F-046 |  | 1 | 6F主楼开放办公区 |  | 单口面板（电话插座）
139 |  | 6F | 6F主楼办公室 | 计算机网络系统 | 单口面板（电话插座） | T-0-6F-047 |  | 1 | 6F主楼办公室 |  | 单口面板（电话插座）
140 |  | 6F | 6F主楼办公室 | 计算机网络系统 | 单口面板（电话插座） | T-0-6F-048 |  | 1 | 6F主楼办公室 |  | 单口面板（电话插座）
141 |  | 6F | 6F主楼办公室 | 计算机网络系统 | 单口面板（电话插座） | T-0-6F-049 |  | 1 | 6F主楼办公室 |  | 单口面板（电话插座）
142 |  | 6F | 6F主楼办公室 | 计算机网络系统 | 单口面板（电话插座） | T-0-6F-050 |  | 1 | 6F主楼办公室 |  | 单口面板（电话插座）
143 |  | 6F | 6F主楼办公室 | 计算机网络系统 | 单口面板（电话插座） | T-0-6F-051 |  | 1 | 6F主楼办公室 |  | 单口面板（电话插座）
144 |  | 6F | 6F主楼办公室 | 计算机网络系统 | 单口面板（电话插座） | T-0-6F-052 |  | 1 | 6F主楼办公室 |  | 单口面板（电话插座）
145 |  | 6F | 6F主楼办公室 | 计算机网络系统 | 单口面板（电话插座） | T-0-6F-053 |  | 1 | 6F主楼办公室 |  | 单口面板（电话插座）
146 |  | 6F | 6F主楼打印间 | 计算机网络系统 | 双口面板（电话插座） | T-0-6F-020 | ,021 | 1 | 6F主楼打印间 |  | 双口面板（电话插座）
147 |  | 6F | 6F交易大厅 | 计算机网络系统 | 放装无线AP | APc-0-6FJY-001 |  | 1 | 6F交易大厅 |  | 放装无线AP
148 |  | 6F | 6F交易大厅 | 计算机网络系统 | 放装无线AP | APc-0-6FJY-002 |  | 1 | 6F交易大厅 |  | 放装无线AP
149 |  | 6F | 6F交易大厅 | 计算机网络系统 | 放装无线AP | APc-0-6FJY-003 |  | 1 | 6F交易大厅 |  | 放装无线AP
150 |  | 6F | 6F交易大厅 | 计算机网络系统 | 墙面无线AP | APr-0-6FJY-001 |  | 1 | 6F交易大厅 |  | 墙面无线AP
151 |  | 6F | 6F交易大厅 | 计算机网络系统 | 墙面无线AP | APr-0-6FJY-002 |  | 1 | 6F交易大厅 |  | 墙面无线AP
152 |  | 6F | 6F交易大厅 | 计算机网络系统 | 墙面无线AP | APr-0-6FJY-003 |  | 1 | 6F交易大厅 |  | 墙面无线AP
153 |  | 6F | 6F交易大厅 | 计算机网络系统 | 墙面无线AP | APr-0-6FJY-004 |  | 1 | 6F交易大厅 |  | 墙面无线AP
154 |  | 6F | 6F交易大厅 | 计算机网络系统 | 墙面无线AP | APr-0-6FJY-005 |  | 1 | 6F交易大厅 |  | 墙面无线AP
155 |  | 6F | 6F交易大厅 | 计算机网络系统 | 墙面无线AP | APr-0-6FJY-006 |  | 1 | 6F交易大厅 |  | 墙面无线AP
156 |  | 6F | 6F交易大厅 | 计算机网络系统 | 双口面板（网络插座） | D-0-6FJY-001 | ,002 | 1 | 6F交易大厅 |  | 双口面板（网络插座）
157 |  | 6F | 6F交易大厅 | 计算机网络系统 | 双口面板（网络插座） | D-0-6FJY-003 | ,004 | 1 | 6F交易大厅 |  | 双口面板（网络插座）
158 |  | 6F | 6F交易大厅 | 计算机网络系统 | 双口面板（网络插座） | D-0-6FJY-005 | ,006 | 1 | 6F交易大厅 |  | 双口面板（网络插座）
159 |  | 6F | 6F交易大厅 | 计算机网络系统 | 双口面板（网络插座） | D-0-6FJY-007 | ,008 | 1 | 6F交易大厅 |  | 双口面板（网络插座）
160 |  | 6F | 6F交易大厅 | 计算机网络系统 | 双口面板（网络插座） | D-0-6FJY-009 | ,010 | 1 | 6F交易大厅 |  | 双口面板（网络插座）
161 |  | 6F | 6F交易大厅 | 计算机网络系统 | 双口面板（网络插座） | D-0-6FJY-011 | ,012 | 1 | 6F交易大厅 |  | 双口面板（网络插座）
162 |  | 6F | 6F交易大厅 | 计算机网络系统 | 双口面板（网络插座） | D-0-6FJY-013 | ,014 | 1 | 6F交易大厅 |  | 双口面板（网络插座）
163 |  | 6F | 6F交易大厅 | 计算机网络系统 | 双口面板（网络插座） | D-0-6FJY-015 | ,016 | 1 | 6F交易大厅 |  | 双口面板（网络插座）
164 |  | 6F | 6F交易大厅 | 计算机网络系统 | 双口面板（网络插座） | D-0-6FJY-017 | ,018 | 1 | 6F交易大厅 |  | 双口面板（网络插座）
165 |  | 6F | 6F交易大厅 | 计算机网络系统 | 双口面板（网络插座） | D-0-6FJY-019 | ,020 | 1 | 6F交易大厅 |  | 双口面板（网络插座）
166 |  | 6F | 6F交易大厅 | 计算机网络系统 | 双口面板（网络插座） | D-0-6FJY-021 | ,022 | 1 | 6F交易大厅 |  | 双口面板（网络插座）
167 |  | 6F | 6F交易大厅 | 计算机网络系统 | 双口面板（网络插座） | D-0-6FJY-023 | ,024 | 1 | 6F交易大厅 |  | 双口面板（网络插座）
168 |  | 6F | 6F交易大厅 | 计算机网络系统 | 双口面板（网络插座） | D-0-6FJY-025 | ,026 | 1 | 6F交易大厅 |  | 双口面板（网络插座）
169 |  | 6F | 6F交易大厅 | 计算机网络系统 | 双口面板（网络插座） | D-0-6FJY-027 | ,028 | 1 | 6F交易大厅 |  | 双口面板（网络插座）
170 |  | 6F | 6F交易大厅 | 计算机网络系统 | 双口面板（网络插座） | D-0-6FJY-029 | ,030 | 1 | 6F交易大厅 |  | 双口面板（网络插座）
171 |  | 6F | 6F交易大厅 | 计算机网络系统 | 双口面板（网络插座） | D-0-6FJY-031 | ,032 | 1 | 6F交易大厅 |  | 双口面板（网络插座）
172 |  | 6F | 6F交易大厅 | 计算机网络系统 | 双口面板（网络插座） | D-0-6FJY-033 | ,034 | 1 | 6F交易大厅 |  | 双口面板（网络插座）
173 |  | 6F | 6F交易大厅 | 计算机网络系统 | 双口面板（网络插座） | D-0-6FJY-035 | ,036 | 1 | 6F交易大厅 |  | 双口面板（网络插座）
174 |  | 6F | 6F交易大厅 | 计算机网络系统 | 双口面板（网络插座） | D-0-6FJY-037 | ,038 | 1 | 6F交易大厅 |  | 双口面板（网络插座）
175 |  | 6F | 6F交易大厅 | 计算机网络系统 | 双口面板（网络插座） | D-0-6FJY-039 | ,040 | 1 | 6F交易大厅 |  | 双口面板（网络插座）
176 |  | 6F | 6F交易大厅 | 计算机网络系统 | 双口面板（网络插座） | D-0-6FJY-041 | ,042 | 1 | 6F交易大厅 |  | 双口面板（网络插座）
177 |  | 6F | 6F交易大厅 | 计算机网络系统 | 双口面板（网络插座） | D-0-6FJY-043 | ,044 | 1 | 6F交易大厅 |  | 双口面板（网络插座）
178 |  | 6F | 6F交易大厅 | 计算机网络系统 | 双口面板（网络插座） | D-0-6FJY-045 | ,046 | 1 | 6F交易大厅 |  | 双口面板（网络插座）
179 |  | 6F | 6F交易大厅 | 计算机网络系统 | 双口面板（网络插座） | D-0-6FJY-047 | ,048 | 1 | 6F交易大厅 |  | 双口面板（网络插座）
180 |  | 6F | 6F交易大厅 | 计算机网络系统 | 双口面板（网络插座） | D-0-6FJY-049 | ,050 | 1 | 6F交易大厅 |  | 双口面板（网络插座）
181 |  | 6F | 6F交易大厅 | 计算机网络系统 | 双口面板（网络插座） | D-0-6FJY-051 | ,052 | 1 | 6F交易大厅 |  | 双口面板（网络插座）
182 |  | 6F | 6F交易大厅 | 计算机网络系统 | 双口面板（网络插座） | D-0-6FJY-053 | ,054 | 1 | 6F交易大厅 |  | 双口面板（网络插座）
183 |  | 6F | 6F交易大厅 | 计算机网络系统 | 双口面板（网络插座） | D-0-6FJY-055 | ,056 | 1 | 6F交易大厅 |  | 双口面板（网络插座）
184 |  | 6F | 6F交易大厅 | 计算机网络系统 | 双口面板（网络插座） | D-0-6FJY-057 | ,058 | 1 | 6F交易大厅 |  | 双口面板（网络插座）
185 |  | 6F | 6F交易大厅 | 计算机网络系统 | 双口面板（网络插座） | D-0-6FJY-059 | ,060 | 1 | 6F交易大厅 |  | 双口面板（网络插座）
186 |  | 6F | 6F交易大厅 | 计算机网络系统 | 双口面板（网络插座） | D-0-6FJY-061 | ,062 | 1 | 6F交易大厅 |  | 双口面板（网络插座）
187 |  | 6F | 6F交易大厅 | 计算机网络系统 | 双口面板（网络插座） | D-0-6FJY-063 | ,064 | 1 | 6F交易大厅 |  | 双口面板（网络插座）
188 |  | 6F | 6F交易大厅 | 计算机网络系统 | 双口面板（网络插座） | D-0-6FJY-065 | ,066 | 1 | 6F交易大厅 |  | 双口面板（网络插座）
189 |  | 6F | 6F交易大厅 | 计算机网络系统 | 双口面板（网络插座） | D-0-6FJY-067 | ,068 | 1 | 6F交易大厅 |  | 双口面板（网络插座）
190 |  | 6F | 6F交易大厅 | 计算机网络系统 | 双口面板（网络插座） | D-0-6FJY-069 | ,070 | 1 | 6F交易大厅 |  | 双口面板（网络插座）
191 |  | 6F | 6F交易大厅 | 计算机网络系统 | 双口面板（网络插座） | D-0-6FJY-071 | ,072 | 1 | 6F交易大厅 |  | 双口面板（网络插座）
192 |  | 6F | 6F交易大厅 | 计算机网络系统 | 双口面板（网络插座） | D-0-6FJY-073 | ,074 | 1 | 6F交易大厅 |  | 双口面板（网络插座）
193 |  | 6F | 6F交易大厅 | 计算机网络系统 | 双口面板（网络插座） | D-0-6FJY-075 | ,076 | 1 | 6F交易大厅 |  | 双口面板（网络插座）
194 |  | 6F | 6F交易大厅 | 计算机网络系统 | 双口面板（网络插座） | D-0-6FJY-077 | ,078 | 1 | 6F交易大厅 |  | 双口面板（网络插座）
195 |  | 6F | 6F交易大厅 | 计算机网络系统 | 双口面板（网络插座） | D-0-6FJY-079 | ,080 | 1 | 6F交易大厅 |  | 双口面板（网络插座）
196 |  | 6F | 6F交易大厅 | 计算机网络系统 | 双口面板（网络插座） | D-0-6FJY-081 | ,082 | 1 | 6F交易大厅 |  | 双口面板（网络插座）
197 |  | 6F | 6F交易大厅 | 计算机网络系统 | 双口面板（网络插座） | D-0-6FJY-083 | ,084 | 1 | 6F交易大厅 |  | 双口面板（网络插座）
198 |  | 6F | 6F交易大厅 | 计算机网络系统 | 双口面板（网络插座） | D-0-6FJY-085 | ,086 | 1 | 6F交易大厅 |  | 双口面板（网络插座）
199 |  | 6F | 6F交易大厅 | 计算机网络系统 | 双口面板（网络插座） | D-0-6FJY-087 | ,088 | 1 | 6F交易大厅 |  | 双口面板（网络插座）
200 |  | 6F | 6F交易大厅 | 计算机网络系统 | 双口面板（网络插座） | D-0-6FJY-089 | ,090 | 1 | 6F交易大厅 |  | 双口面板（网络插座）
201 |  | 6F | 6F交易大厅 | 计算机网络系统 | 双口面板（网络插座） | D-0-6FJY-091 | ,092 | 1 | 6F交易大厅 |  | 双口面板（网络插座）
202 |  | 6F | 6F交易大厅 | 计算机网络系统 | 双口面板（网络插座） | D-0-6FJY-093 | ,094 | 1 | 6F交易大厅 |  | 双口面板（网络插座）
203 |  | 6F | 6F交易大厅 | 计算机网络系统 | 双口面板（网络插座） | D-0-6FJY-095 | ,096 | 1 | 6F交易大厅 |  | 双口面板（网络插座）
204 |  | 6F | 6F交易大厅 | 计算机网络系统 | 双口面板（网络插座） | D-0-6FJY-097 | ,098 | 1 | 6F交易大厅 |  | 双口面板（网络插座）
205 |  | 6F | 6F交易大厅 | 计算机网络系统 | 双口面板（网络插座） | D-0-6FJY-099 | ,100 | 1 | 6F交易大厅 |  | 双口面板（网络插座）
206 |  | 6F | 6F交易大厅 | 计算机网络系统 | 双口面板（网络插座） | D-0-6FJY-101 | ,102 | 1 | 6F交易大厅 |  | 双口面板（网络插座）
207 |  | 6F | 6F交易大厅 | 计算机网络系统 | 双口面板（网络插座） | D-0-6FJY-103 | ,104 | 1 | 6F交易大厅 |  | 双口面板（网络插座）
208 |  | 6F | 6F交易大厅 | 计算机网络系统 | 双口面板（网络插座） | D-0-6FJY-105 | ,106 | 1 | 6F交易大厅 |  | 双口面板（网络插座）
209 |  | 6F | 6F交易大厅 | 计算机网络系统 | 双口面板（网络插座） | D-0-6FJY-107 | ,108 | 1 | 6F交易大厅 |  | 双口面板（网络插座）
210 |  | 6F | 6F交易大厅 | 计算机网络系统 | 双口面板（网络插座） | D-0-6FJY-109 | ,110 | 1 | 6F交易大厅 |  | 双口面板（网络插座）
211 |  | 6F | 6F交易大厅 | 计算机网络系统 | 双口面板（网络插座） | D-0-6FJY-111 | ,112 | 1 | 6F交易大厅 |  | 双口面板（网络插座）
212 |  | 6F | 6F交易大厅 | 计算机网络系统 | 双口面板（网络插座） | D-0-6FJY-113 | ,114 | 1 | 6F交易大厅 |  | 双口面板（网络插座）
213 |  | 6F | 6F交易大厅 | 计算机网络系统 | 双口面板（网络插座） | D-0-6FJY-115 | ,116 | 1 | 6F交易大厅 |  | 双口面板（网络插座）
214 |  | 6F | 6F交易大厅 | 计算机网络系统 | 双口面板（网络插座） | D-0-6FJY-117 | ,118 | 1 | 6F交易大厅 |  | 双口面板（网络插座）
215 |  | 6F | 6F交易大厅 | 计算机网络系统 | 双口面板（网络插座） | D-0-6FJY-119 | ,120 | 1 | 6F交易大厅 |  | 双口面板（网络插座）
216 |  | 6F | 6F交易大厅 | 计算机网络系统 | 双口面板（网络插座） | D-0-6FJY-121 | ,122 | 1 | 6F交易大厅 |  | 双口面板（网络插座）
217 |  | 6F | 6F交易大厅 | 计算机网络系统 | 双口面板（网络插座） | D-0-6FJY-123 | ,124 | 1 | 6F交易大厅 |  | 双口面板（网络插座）
218 |  | 6F | 6F交易大厅 | 计算机网络系统 | 双口面板（网络插座） | D-0-6FJY-125 | ,126 | 1 | 6F交易大厅 |  | 双口面板（网络插座）
219 |  | 6F | 6F交易大厅 | 计算机网络系统 | 双口面板（网络插座） | D-0-6FJY-127 | ,128 | 1 | 6F交易大厅 |  | 双口面板（网络插座）
220 |  | 6F | 6F交易大厅 | 计算机网络系统 | 双口面板（网络插座） | D-0-6FJY-129 | ,130 | 1 | 6F交易大厅 |  | 双口面板（网络插座）
221 |  | 6F | 6F交易大厅 | 计算机网络系统 | 双口面板（网络插座） | D-0-6FJY-131 | ,132 | 1 | 6F交易大厅 |  | 双口面板（网络插座）
222 |  | 6F | 6F交易大厅 | 计算机网络系统 | 双口面板（网络插座） | D-0-6FJY-133 | ,134 | 1 | 6F交易大厅 |  | 双口面板（网络插座）
223 |  | 6F | 6F交易大厅 | 计算机网络系统 | 双口面板（网络插座） | D-0-6FJY-135 | ,136 | 1 | 6F交易大厅 |  | 双口面板（网络插座）
224 |  | 6F | 6F交易大厅 | 计算机网络系统 | 双口面板（网络插座） | D-0-6FJY-137 | ,138 | 1 | 6F交易大厅 |  | 双口面板（网络插座）
225 |  | 6F | 6F交易大厅 | 计算机网络系统 | 双口面板（网络插座） | D-0-6FJY-139 | ,140 | 1 | 6F交易大厅 |  | 双口面板（网络插座）
226 |  | 6F | 6F交易大厅 | 计算机网络系统 | 双口面板（网络插座） | D-0-6FJY-141 | ,142 | 1 | 6F交易大厅 |  | 双口面板（网络插座）
227 |  | 6F | 6F交易大厅 | 计算机网络系统 | 双口面板（网络插座） | D-0-6FJY-143 | ,144 | 1 | 6F交易大厅 |  | 双口面板（网络插座）
228 |  | 6F | 6F交易大厅 | 计算机网络系统 | 双口面板（网络插座） | D-0-6FJY-145 | ,146 | 1 | 6F交易大厅 |  | 双口面板（网络插座）
229 |  | 6F | 6F交易大厅 | 计算机网络系统 | 双口面板（网络插座） | D-0-6FJY-147 | ,148 | 1 | 6F交易大厅 |  | 双口面板（网络插座）
230 |  | 6F | 6F交易大厅 | 计算机网络系统 | 双口面板（网络插座） | D-0-6FJY-149 | ,150 | 1 | 6F交易大厅 |  | 双口面板（网络插座）
231 |  | 6F | 6F交易大厅 | 计算机网络系统 | 双口面板（网络插座） | D-0-6FJY-151 | ,152 | 1 | 6F交易大厅 |  | 双口面板（网络插座）
232 |  | 6F | 6F交易大厅 | 计算机网络系统 | 双口面板（网络插座） | D-0-6FJY-153 | ,154 | 1 | 6F交易大厅 |  | 双口面板（网络插座）
233 |  | 6F | 6F交易大厅 | 计算机网络系统 | 双口面板（网络插座） | D-0-6FJY-155 | ,156 | 1 | 6F交易大厅 |  | 双口面板（网络插座）
234 |  | 6F | 6F交易大厅 | 计算机网络系统 | 双口面板（网络插座） | D-0-6FJY-157 | ,158 | 1 | 6F交易大厅 |  | 双口面板（网络插座）
235 |  | 6F | 6F交易大厅 | 计算机网络系统 | 双口面板（网络插座） | D-0-6FJY-159 | ,160 | 1 | 6F交易大厅 |  | 双口面板（网络插座）
236 |  | 6F | 6F交易大厅 | 计算机网络系统 | 双口面板（网络插座） | D-0-6FJY-161 | ,162 | 1 | 6F交易大厅 |  | 双口面板（网络插座）
237 |  | 6F | 6F交易大厅 | 计算机网络系统 | 双口面板（网络插座） | D-0-6FJY-163 | ,164 | 1 | 6F交易大厅 |  | 双口面板（网络插座）
238 |  | 6F | 6F交易大厅 | 计算机网络系统 | 双口面板（网络插座） | D-0-6FJY-165 | ,166 | 1 | 6F交易大厅 |  | 双口面板（网络插座）
239 |  | 6F | 6F交易大厅 | 计算机网络系统 | 双口面板（网络插座） | D-0-6FJY-167 | ,168 | 1 | 6F交易大厅 |  | 双口面板（网络插座）
240 |  | 6F | 6F交易大厅 | 计算机网络系统 | 双口面板（网络插座） | D-0-6FJY-169 | ,170 | 1 | 6F交易大厅 |  | 双口面板（网络插座）
241 |  | 6F | 6F交易大厅 | 计算机网络系统 | 双口面板（网络插座） | D-0-6FJY-171 | ,172 | 1 | 6F交易大厅 |  | 双口面板（网络插座）
242 |  | 6F | 6F交易大厅 | 计算机网络系统 | 双口面板（网络插座） | D-0-6FJY-173 | ,174 | 1 | 6F交易大厅 |  | 双口面板（网络插座）
243 |  | 6F | 6F交易大厅 | 计算机网络系统 | 双口面板（网络插座） | D-0-6FJY-175 | ,176 | 1 | 6F交易大厅 |  | 双口面板（网络插座）
244 |  | 6F | 6F交易大厅 | 计算机网络系统 | 双口面板（网络插座） | D-0-6FJY-177 | ,178 | 1 | 6F交易大厅 |  | 双口面板（网络插座）
245 |  | 6F | 6F交易大厅 | 计算机网络系统 | 双口面板（网络插座） | D-0-6FJY-179 | ,180 | 1 | 6F交易大厅 |  | 双口面板（网络插座）
246 |  | 6F | 6F交易大厅 | 计算机网络系统 | 双口面板（网络插座） | D-0-6FJY-181 | ,182 | 1 | 6F交易大厅 |  | 双口面板（网络插座）
247 |  | 6F | 6F交易大厅 | 计算机网络系统 | 双口面板（网络插座） | D-0-6FJY-183 | ,184 | 1 | 6F交易大厅 |  | 双口面板（网络插座）
248 |  | 6F | 6F交易大厅 | 计算机网络系统 | 双口面板（网络插座） | D-0-6FJY-185 | ,186 | 1 | 6F交易大厅 |  | 双口面板（网络插座）
249 |  | 6F | 6F交易大厅 | 计算机网络系统 | 双口面板（网络插座） | D-0-6FJY-187 | ,188 | 1 | 6F交易大厅 |  | 双口面板（网络插座）
250 |  | 6F | 6F交易大厅 | 计算机网络系统 | 双口面板（网络插座） | D-0-6FJY-189 | ,190 | 1 | 6F交易大厅 |  | 双口面板（网络插座）
251 |  | 6F | 6F交易大厅 | 计算机网络系统 | 双口面板（网络插座） | D-0-6FJY-191 | ,192 | 1 | 6F交易大厅 |  | 双口面板（网络插座）
252 |  | 6F | 6F交易大厅 | 计算机网络系统 | 双口面板（网络插座） | D-0-6FJY-193 | ,194 | 1 | 6F交易大厅 |  | 双口面板（网络插座）
253 |  | 6F | 6F交易大厅 | 计算机网络系统 | 双口面板（网络插座） | D-0-6FJY-195 | ,196 | 1 | 6F交易大厅 |  | 双口面板（网络插座）
254 |  | 6F | 6F交易大厅 | 计算机网络系统 | 双口面板（网络插座） | D-0-6FJY-197 | ,198 | 1 | 6F交易大厅 |  | 双口面板（网络插座）
255 |  | 6F | 6F交易大厅 | 计算机网络系统 | 双口面板（网络插座） | D-0-6FJY-199 | ,200 | 1 | 6F交易大厅 |  | 双口面板（网络插座）
256 |  | 6F | 6F交易大厅 | 计算机网络系统 | 双口面板（网络插座） | D-0-6FJY-201 | ,202 | 1 | 6F交易大厅 |  | 双口面板（网络插座）
257 |  | 6F | 6F交易大厅 | 计算机网络系统 | 双口面板（网络插座） | D-0-6FJY-203 | ,204 | 1 | 6F交易大厅 |  | 双口面板（网络插座）
258 |  | 6F | 6F交易大厅 | 计算机网络系统 | 双口面板（网络插座） | D-0-6FJY-205 | ,206 | 1 | 6F交易大厅 |  | 双口面板（网络插座）
259 |  | 6F | 6F交易大厅 | 计算机网络系统 | 双口面板（网络插座） | D-0-6FJY-207 | ,208 | 1 | 6F交易大厅 |  | 双口面板（网络插座）
260 |  | 6F | 6F交易大厅 | 计算机网络系统 | 双口面板（网络插座） | D-0-6FJY-209 | ,210 | 1 | 6F交易大厅 |  | 双口面板（网络插座）
261 |  | 6F | 6F交易大厅 | 计算机网络系统 | 双口面板（网络插座） | D-0-6FJY-211 | ,212 | 1 | 6F交易大厅 |  | 双口面板（网络插座）
262 |  | 6F | 6F交易大厅 | 计算机网络系统 | 双口面板（网络插座） | D-0-6FJY-213 | ,214 | 1 | 6F交易大厅 |  | 双口面板（网络插座）
263 |  | 6F | 6F交易大厅 | 计算机网络系统 | 双口面板（网络插座） | D-0-6FJY-215 | ,216 | 1 | 6F交易大厅 |  | 双口面板（网络插座）
264 |  | 6F | 6F交易大厅 | 计算机网络系统 | 双口面板（网络插座） | D-0-6FJY-217 | ,218 | 1 | 6F交易大厅 |  | 双口面板（网络插座）
265 |  | 6F | 6F交易大厅 | 计算机网络系统 | 双口面板（网络插座） | D-0-6FJY-219 | ,220 | 1 | 6F交易大厅 |  | 双口面板（网络插座）
266 |  | 6F | 6F交易大厅 | 计算机网络系统 | 双口面板（网络插座） | D-0-6FJY-221 | ,222 | 1 | 6F交易大厅 |  | 双口面板（网络插座）
267 |  | 6F | 6F交易大厅 | 计算机网络系统 | 双口面板（网络插座） | D-0-6FJY-223 | ,224 | 1 | 6F交易大厅 |  | 双口面板（网络插座）
268 |  | 6F | 6F交易大厅 | 计算机网络系统 | 双口面板（网络插座） | D-0-6FJY-225 | ,226 | 1 | 6F交易大厅 |  | 双口面板（网络插座）
269 |  | 6F | 6F交易大厅 | 计算机网络系统 | 双口面板（网络插座） | D-0-6FJY-227 | ,228 | 1 | 6F交易大厅 |  | 双口面板（网络插座）
270 |  | 6F | 6F交易大厅 | 计算机网络系统 | 双口面板（网络插座） | D-0-6FJY-229 | ,230 | 1 | 6F交易大厅 |  | 双口面板（网络插座）
271 |  | 6F | 6F交易大厅 | 计算机网络系统 | 双口面板（网络插座） | D-0-6FJY-231 | ,232 | 1 | 6F交易大厅 |  | 双口面板（网络插座）
272 |  | 6F | 6F交易大厅 | 计算机网络系统 | 双口面板（网络插座） | D-0-6FJY-233 | ,234 | 1 | 6F交易大厅 |  | 双口面板（网络插座）
273 |  | 6F | 6F交易大厅 | 计算机网络系统 | 双口面板（网络插座） | D-0-6FJY-235 | ,236 | 1 | 6F交易大厅 |  | 双口面板（网络插座）
274 |  | 6F | 6F交易大厅 | 计算机网络系统 | 双口面板（网络插座） | D-0-6FJY-237 | ,238 | 1 | 6F交易大厅 |  | 双口面板（网络插座）
275 |  | 6F | 6F交易大厅 | 计算机网络系统 | 双口面板（网络插座） | D-0-6FJY-239 | ,240 | 1 | 6F交易大厅 |  | 双口面板（网络插座）
276 |  | 6F | 6F交易大厅 | 计算机网络系统 | 双口面板（网络插座） | D-0-6FJY-241 | ,242 | 1 | 6F交易大厅 |  | 双口面板（网络插座）
277 |  | 6F | 6F交易大厅 | 计算机网络系统 | 双口面板（网络插座） | D-0-6FJY-243 | ,244 | 1 | 6F交易大厅 |  | 双口面板（网络插座）
278 |  | 6F | 6F交易大厅 | 计算机网络系统 | 双口面板（网络插座） | D-0-6FJY-245 | ,246 | 1 | 6F交易大厅 |  | 双口面板（网络插座）
279 |  | 6F | 6F交易大厅 | 计算机网络系统 | 双口面板（网络插座） | D-0-6FJY-247 | ,248 | 1 | 6F交易大厅 |  | 双口面板（网络插座）
280 |  | 6F | 6F交易大厅 | 计算机网络系统 | 双口面板（网络插座） | D-0-6FJY-249 | ,250 | 1 | 6F交易大厅 |  | 双口面板（网络插座）
281 |  | 6F | 6F交易大厅 | 计算机网络系统 | 双口面板（网络插座） | D-0-6FJY-251 | ,252 | 1 | 6F交易大厅 |  | 双口面板（网络插座）
282 |  | 6F | 6F交易大厅 | 计算机网络系统 | 双口面板（网络插座） | D-0-6FJY-253 | ,254 | 1 | 6F交易大厅 |  | 双口面板（网络插座）
283 |  | 6F | 6F交易大厅 | 计算机网络系统 | 双口面板（网络插座） | D-0-6FJY-255 | ,256 | 1 | 6F交易大厅 |  | 双口面板（网络插座）
284 |  | 6F | 6F交易大厅 | 计算机网络系统 | 双口面板（网络插座） | D-0-6FJY-257 | ,258 | 1 | 6F交易大厅 |  | 双口面板（网络插座）
285 |  | 6F | 6F交易大厅 | 计算机网络系统 | 双口面板（网络插座） | D-0-6FJY-259 | ,260 | 1 | 6F交易大厅 |  | 双口面板（网络插座）
286 |  | 6F | 6F交易大厅 | 计算机网络系统 | 双口面板（网络插座） | D-0-6FJY-261 | ,262 | 1 | 6F交易大厅 |  | 双口面板（网络插座）
287 |  | 6F | 6F交易大厅 | 计算机网络系统 | 双口面板（网络插座） | D-0-6FJY-263 | ,264 | 1 | 6F交易大厅 |  | 双口面板（网络插座）
288 |  | 6F | 6F交易大厅 | 计算机网络系统 | 双口面板（网络插座） | D-0-6FJY-265 | ,266 | 1 | 6F交易大厅 |  | 双口面板（网络插座）
289 |  | 6F | 6F交易大厅 | 计算机网络系统 | 双口面板（网络插座） | D-0-6FJY-267 | ,268 | 1 | 6F交易大厅 |  | 双口面板（网络插座）
290 |  | 6F | 6F交易大厅 | 计算机网络系统 | 双口面板（网络插座） | D-0-6FJY-269 | ,270 | 1 | 6F交易大厅 |  | 双口面板（网络插座）
291 |  | 6F | 6F交易大厅 | 计算机网络系统 | 双口面板（网络插座） | D-0-6FJY-271 | ,272 | 1 | 6F交易大厅 |  | 双口面板（网络插座）
292 |  | 6F | 6F交易大厅 | 计算机网络系统 | 双口面板（网络插座） | D-0-6FJY-273 | ,274 | 1 | 6F交易大厅 |  | 双口面板（网络插座）
293 |  | 6F | 6F交易大厅 | 计算机网络系统 | 双口面板（网络插座） | D-0-6FJY-275 | ,276 | 1 | 6F交易大厅 |  | 双口面板（网络插座）
294 |  | 6F | 6F交易大厅 | 计算机网络系统 | 双口面板（网络插座） | D-0-6FJY-277 | ,278 | 1 | 6F交易大厅 |  | 双口面板（网络插座）
295 |  | 6F | 6F交易大厅 | 计算机网络系统 | 双口面板（网络插座） | D-0-6FJY-279 | ,280 | 1 | 6F交易大厅 |  | 双口面板（网络插座）
296 |  | 6F | 6F交易大厅 | 计算机网络系统 | 双口面板（网络插座） | D-0-6FJY-281 | ,282 | 1 | 6F交易大厅 |  | 双口面板（网络插座）
297 |  | 6F | 6F交易大厅 | 计算机网络系统 | 双口面板（网络插座） | D-0-6FJY-283 | ,284 | 1 | 6F交易大厅 |  | 双口面板（网络插座）
298 |  | 6F | 6F交易大厅 | 计算机网络系统 | 双口面板（网络插座） | D-0-6FJY-285 | ,286 | 1 | 6F交易大厅 |  | 双口面板（网络插座）
299 |  | 6F | 6F交易大厅 | 计算机网络系统 | 双口面板（网络插座） | D-0-6FJY-287 | ,288 | 1 | 6F交易大厅 |  | 双口面板（网络插座）
300 |  | 6F | 6F交易大厅 | 计算机网络系统 | 双口面板（网络插座） | D-0-6FJY-289 | ,290 | 1 | 6F交易大厅 |  | 双口面板（网络插座）
301 |  | 6F | 6F交易大厅 | 计算机网络系统 | 双口面板（网络插座） | D-0-6FJY-291 | ,292 | 1 | 6F交易大厅 |  | 双口面板（网络插座）
302 |  | 6F | 6F主楼办公室 | 计算机网络系统 | 单口面板（电话插座） | T-0-6FJY-001 |  | 1 | 6F主楼办公室 |  | 单口面板（电话插座）
303 |  | 6F | 6F主楼办公室 | 计算机网络系统 | 单口面板（电话插座） | T-0-6FJY-002 |  | 1 | 6F主楼办公室 |  | 单口面板（电话插座）
304 |  | 6F | 6F主楼办公室 | 计算机网络系统 | 单口面板（电话插座） | T-0-6FJY-053 |  | 1 | 6F主楼办公室 |  | 单口面板（电话插座）
305 |  | 6F | 6F主楼办公室 | 计算机网络系统 | 双口面板（电话插座） | T-0-6FJY-003 | ,004 | 1 | 6F主楼办公室 |  | 双口面板（电话插座）
306 |  | 6F | 6F主楼办公室 | 计算机网络系统 | 双口面板（电话插座） | T-0-6FJY-005 | ,006 | 1 | 6F主楼办公室 |  | 双口面板（电话插座）
307 |  | 6F | 6F主楼办公室 | 计算机网络系统 | 双口面板（电话插座） | T-0-6FJY-007 | ,008 | 1 | 6F主楼办公室 |  | 双口面板（电话插座）
308 |  | 6F | 6F主楼办公室 | 计算机网络系统 | 双口面板（电话插座） | T-0-6FJY-009 | ,010 | 1 | 6F主楼办公室 |  | 双口面板（电话插座）
309 |  | 6F | 6F主楼办公室 | 计算机网络系统 | 双口面板（电话插座） | T-0-6FJY-011 | ,012 | 1 | 6F主楼办公室 |  | 双口面板（电话插座）
310 |  | 6F | 6F主楼办公室 | 计算机网络系统 | 双口面板（电话插座） | T-0-6FJY-013 | ,014 | 1 | 6F主楼办公室 |  | 双口面板（电话插座）
311 |  | 6F | 6F主楼办公室 | 计算机网络系统 | 双口面板（电话插座） | T-0-6FJY-015 | ,016 | 1 | 6F主楼办公室 |  | 双口面板（电话插座）
312 |  | 6F | 6F主楼办公室 | 计算机网络系统 | 双口面板（电话插座） | T-0-6FJY-017 | ,018 | 1 | 6F主楼办公室 |  | 双口面板（电话插座）
313 |  | 6F | 6F主楼办公室 | 计算机网络系统 | 双口面板（电话插座） | T-0-6FJY-019 | ,020 | 1 | 6F主楼办公室 |  | 双口面板（电话插座）
314 |  | 6F | 6F主楼办公室 | 计算机网络系统 | 双口面板（电话插座） | T-0-6FJY-021 | ,022 | 1 | 6F主楼办公室 |  | 双口面板（电话插座）
315 |  | 6F | 6F主楼办公室 | 计算机网络系统 | 双口面板（电话插座） | T-0-6FJY-023 | ,024 | 1 | 6F主楼办公室 |  | 双口面板（电话插座）
316 |  | 6F | 6F主楼办公室 | 计算机网络系统 | 双口面板（电话插座） | T-0-6FJY-025 | ,026 | 1 | 6F主楼办公室 |  | 双口面板（电话插座）
317 |  | 6F | 6F主楼办公室 | 计算机网络系统 | 双口面板（电话插座） | T-0-6FJY-027 | ,028 | 1 | 6F主楼办公室 |  | 双口面板（电话插座）
318 |  | 6F | 6F主楼办公室 | 计算机网络系统 | 双口面板（电话插座） | T-0-6FJY-029 | ,030 | 1 | 6F主楼办公室 |  | 双口面板（电话插座）
319 |  | 6F | 6F主楼办公室 | 计算机网络系统 | 双口面板（电话插座） | T-0-6FJY-031 | ,032 | 1 | 6F主楼办公室 |  | 双口面板（电话插座）
320 |  | 6F | 6F主楼办公室 | 计算机网络系统 | 双口面板（电话插座） | T-0-6FJY-033 | ,034 | 1 | 6F主楼办公室 |  | 双口面板（电话插座）
321 |  | 6F | 6F主楼办公室 | 计算机网络系统 | 双口面板（电话插座） | T-0-6FJY-035 | ,036 | 1 | 6F主楼办公室 |  | 双口面板（电话插座）
322 |  | 6F | 6F主楼办公室 | 计算机网络系统 | 双口面板（电话插座） | T-0-6FJY-037 | ,038 | 1 | 6F主楼办公室 |  | 双口面板（电话插座）
323 |  | 6F | 6F主楼办公室 | 计算机网络系统 | 双口面板（电话插座） | T-0-6FJY-039 | ,040 | 1 | 6F主楼办公室 |  | 双口面板（电话插座）
324 |  | 6F | 6F主楼办公室 | 计算机网络系统 | 双口面板（电话插座） | T-0-6FJY-041 | ,042 | 1 | 6F主楼办公室 |  | 双口面板（电话插座）
325 |  | 6F | 6F主楼办公室 | 计算机网络系统 | 双口面板（电话插座） | T-0-6FJY-043 | ,044 | 1 | 6F主楼办公室 |  | 双口面板（电话插座）
326 |  | 6F | 6F主楼办公室 | 计算机网络系统 | 双口面板（电话插座） | T-0-6FJY-045 | ,046 | 1 | 6F主楼办公室 |  | 双口面板（电话插座）
327 |  | 6F | 6F主楼办公室 | 计算机网络系统 | 双口面板（电话插座） | T-0-6FJY-047 | ,048 | 1 | 6F主楼办公室 |  | 双口面板（电话插座）
328 |  | 6F | 6F主楼办公室 | 计算机网络系统 | 双口面板（电话插座） | T-0-6FJY-049 | ,050 | 1 | 6F主楼办公室 |  | 双口面板（电话插座）
329 |  | 6F | 6F主楼办公室 | 计算机网络系统 | 双口面板（电话插座） | T-0-6FJY-051 | ,052 | 1 | 6F主楼办公室 |  | 双口面板（电话插座）
330 |  | 6F | 6F南裙楼前室 | 计算机网络系统 | 放装无线AP | APc-1-4F-005 |  | 1 | 6F南裙楼前室 |  | 放装无线AP
331 |  | 6F | 6F南裙楼前室 | 计算机网络系统 | 放装无线AP | APc-1-4F-006 |  | 1 | 6F南裙楼前室 |  | 放装无线AP
332 |  | 6F | 6F南裙楼多功能厅 | 计算机网络系统 | 放装无线AP | APc-1-4F-007 |  | 1 | 6F南裙楼多功能厅 |  | 放装无线AP
333 |  | 6F | 6F南裙楼多功能厅 | 计算机网络系统 | 放装无线AP | APc-1-4F-008 |  | 1 | 6F南裙楼多功能厅 |  | 放装无线AP
334 |  | 6F | 6F南裙楼多功能厅 | 计算机网络系统 | 放装无线AP | APc-1-4F-009 |  | 1 | 6F南裙楼多功能厅 |  | 放装无线AP
335 |  | 6F | 6F南裙楼多功能厅 | 计算机网络系统 | 放装无线AP | APc-1-4F-010 |  | 1 | 6F南裙楼多功能厅 |  | 放装无线AP
336 |  | 6F | 6F南裙楼电梯 | 计算机网络系统 | 电梯AP | APc-1-4F-011 |  | 1 | 6F南裙楼电梯 |  | 电梯AP
337 |  | 6F | 6F南裙楼电梯 | 计算机网络系统 | 电梯AP | APc-1-4F-012 |  | 1 | 6F南裙楼电梯 |  | 电梯AP
338 |  | 6F | 6F南裙楼电梯 | 计算机网络系统 | 电梯AP | APc-1-4F-013 |  | 1 | 6F南裙楼电梯 |  | 电梯AP
339 |  | 6F | 6F南裙楼电梯 | 计算机网络系统 | 电梯AP | APc-1-4F-014 |  | 1 | 6F南裙楼电梯 |  | 电梯AP
340 |  | 6F | 6F南裙楼电梯 | 计算机网络系统 | 电梯AP | APc-1-4F-015 |  | 1 | 6F南裙楼电梯 |  | 电梯AP
341 |  | 6F | 6F南裙楼同声传译室 | 计算机网络系统 | 墙面无线AP | APr-1-4F-008 |  | 1 | 6F南裙楼同声传译室 |  | 墙面无线AP
342 |  | 6F | 6F南裙楼同声传译室 | 计算机网络系统 | 墙面无线AP | APr-1-4F-009 |  | 1 | 6F南裙楼同声传译室 |  | 墙面无线AP
343 |  | 6F | 6F南裙楼同声传译室 | 计算机网络系统 | 墙面无线AP | APr-1-4F-010 |  | 1 | 6F南裙楼同声传译室 |  | 墙面无线AP
344 |  | 6F | 6F南裙楼多媒体控制室 | 计算机网络系统 | 墙面无线AP | APr-1-4F-011 |  | 1 | 6F南裙楼多媒体控制室 |  | 墙面无线AP
345 |  | 6F | 6F南裙楼同声传译室 | 计算机网络系统 | 双口面板（网络插座） | D-1-4F-030 | ,031 | 1 | 6F南裙楼同声传译室 |  | 双口面板（网络插座）
346 |  | 6F | 6F南裙楼同声传译室 | 计算机网络系统 | 双口面板（网络插座） | D-1-4F-032 | ,033 | 1 | 6F南裙楼同声传译室 |  | 双口面板（网络插座）
347 |  | 6F | 6F南裙楼同声传译室 | 计算机网络系统 | 双口面板（网络插座） | D-1-4F-034 | ,035 | 1 | 6F南裙楼同声传译室 |  | 双口面板（网络插座）
348 |  | 6F | 6F南裙楼多媒体控制室 | 计算机网络系统 | 双口面板（网络插座） | D-1-4F-036 | ,037 | 1 | 6F南裙楼多媒体控制室 |  | 双口面板（网络插座）
349 |  | 6F | 6F南裙楼多媒体控制室 | 计算机网络系统 | 双口面板（网络插座） | D-1-4F-038 | ,039 | 1 | 6F南裙楼多媒体控制室 |  | 双口面板（网络插座）
350 |  | 6F | 6F南裙楼多媒体控制室 | 计算机网络系统 | 双口面板（网络插座） | D-1-4F-040 | ,041 | 1 | 6F南裙楼多媒体控制室 |  | 双口面板（网络插座）
351 |  | 6F | 6F南裙楼多媒体控制室 | 计算机网络系统 | 双口面板（网络插座） | D-1-4F-042 | ,043 | 1 | 6F南裙楼多媒体控制室 |  | 双口面板（网络插座）
352 |  | 6F | 6F南裙楼多媒体控制室 | 计算机网络系统 | 双口面板（电话插座） | T-1-4F-012 | ,013 | 1 | 6F南裙楼多媒体控制室 |  | 双口面板（电话插座）
353 |  | 6F | 6F南裙楼多媒体控制室 | 计算机网络系统 | 双口面板（电话插座） | T-1-4F-014 | ,015 | 1 | 6F南裙楼多媒体控制室 |  | 双口面板（电话插座）
354 |  | 6F | 6F北裙楼电梯 | 计算机网络系统 | 电梯AP | APc-2-4F-011 |  | 1 | 6F北裙楼电梯 |  | 电梯AP
355 |  | 6F | 6F北裙楼电梯 | 计算机网络系统 | 电梯AP | APc-2-4F-012 |  | 1 | 6F北裙楼电梯 |  | 电梯AP
356 |  | 6F | 6F北裙楼电梯 | 计算机网络系统 | 电梯AP | APc-2-4F-013 |  | 1 | 6F北裙楼电梯 |  | 电梯AP
357 |  | 6F | 6F北裙楼电梯 | 计算机网络系统 | 电梯AP | APc-2-4F-014 |  | 1 | 6F北裙楼电梯 |  | 电梯AP
358 |  | 6F | 6F北裙楼电梯 | 计算机网络系统 | 电梯AP | APc-2-4F-015 |  | 1 | 6F北裙楼电梯 |  | 电梯AP
359 |  | 6F | 6F北裙楼前室 | 计算机网络系统 | 放装无线AP | APc-2-4F-016 |  | 1 | 6F北裙楼前室 |  | 放装无线AP
360 |  | 6F | 6F北裙楼前室 | 计算机网络系统 | 放装无线AP | APc-2-4F-017 |  | 1 | 6F北裙楼前室 |  | 放装无线AP
361 |  | 6F | 6F北裙楼多功能厅 | 计算机网络系统 | 放装无线AP | APc-2-4F-018 |  | 1 | 6F北裙楼多功能厅 |  | 放装无线AP
362 |  | 6F | 6F北裙楼多功能厅 | 计算机网络系统 | 放装无线AP | APc-2-4F-019 |  | 1 | 6F北裙楼多功能厅 |  | 放装无线AP
363 |  | 6F | 6F北裙楼多功能厅 | 计算机网络系统 | 放装无线AP | APc-2-4F-020 |  | 1 | 6F北裙楼多功能厅 |  | 放装无线AP
364 |  | 6F | 6F北裙楼多功能厅 | 计算机网络系统 | 放装无线AP | APc-2-4F-021 |  | 1 | 6F北裙楼多功能厅 |  | 放装无线AP
365 |  | 6F | 6F北裙楼多媒体控制室 | 计算机网络系统 | 墙面无线AP | APr-2-4F-010 |  | 1 | 6F北裙楼多媒体控制室 |  | 墙面无线AP
366 |  | 6F | 6F北裙楼同声传译室 | 计算机网络系统 | 墙面无线AP | APr-2-4F-011 |  | 1 | 6F北裙楼同声传译室 |  | 墙面无线AP
367 |  | 6F | 6F北裙楼同声传译室 | 计算机网络系统 | 墙面无线AP | APr-2-4F-012 |  | 1 | 6F北裙楼同声传译室 |  | 墙面无线AP
368 |  | 6F | 6F北裙楼同声传译室 | 计算机网络系统 | 墙面无线AP | APr-2-4F-013 |  | 1 | 6F北裙楼同声传译室 |  | 墙面无线AP
369 |  | 6F | 6F北裙楼多媒体控制室 | 计算机网络系统 | 双口面板（网络插座） | D-2-4F-060 | ,061 | 1 | 6F北裙楼多媒体控制室 |  | 双口面板（网络插座）
370 |  | 6F | 6F北裙楼多媒体控制室 | 计算机网络系统 | 双口面板（网络插座） | D-2-4F-062 | ,063 | 1 | 6F北裙楼多媒体控制室 |  | 双口面板（网络插座）
371 |  | 6F | 6F北裙楼多媒体控制室 | 计算机网络系统 | 双口面板（网络插座） | D-2-4F-064 | ,065 | 1 | 6F北裙楼多媒体控制室 |  | 双口面板（网络插座）
372 |  | 6F | 6F北裙楼多媒体控制室 | 计算机网络系统 | 双口面板（网络插座） | D-2-4F-066 | ,067 | 1 | 6F北裙楼多媒体控制室 |  | 双口面板（网络插座）
373 |  | 6F | 6F北裙楼同声传译室 | 计算机网络系统 | 双口面板（网络插座） | D-2-4F-068 | ,069 | 1 | 6F北裙楼同声传译室 |  | 双口面板（网络插座）
374 |  | 6F | 6F北裙楼同声传译室 | 计算机网络系统 | 双口面板（网络插座） | D-2-4F-070 | ,071 | 1 | 6F北裙楼同声传译室 |  | 双口面板（网络插座）
375 |  | 6F | 6F北裙楼同声传译室 | 计算机网络系统 | 双口面板（网络插座） | D-2-4F-072 | ,073 | 1 | 6F北裙楼同声传译室 |  | 双口面板（网络插座）
376 |  | 6F | 6F北裙楼多媒体控制室 | 计算机网络系统 | 双口面板（电话插座） | T-2-4F-020 | ,021 | 1 | 6F北裙楼多媒体控制室 |  | 双口面板（电话插座）
377 |  | 6F | 6F北裙楼多媒体控制室 | 计算机网络系统 | 双口面板（电话插座） | T-1-4F-022 | ,023 | 1 | 6F北裙楼多媒体控制室 |  | 双口面板（电话插座）

## 7F
Asset list 设 备 清 单
No | Location 位置 |  |  | Assets information 设备信息
| Building Name & Code 建筑名称 或编号 | Floor Name 楼层 | Installation position 安装位置 | System 系统 | Local Asset Description 设备名称描述 | Equipment label 设备编号 |  | Asset Number 数量 | Control area 服务区域 | Asset ID 资产编号 | Asset Details 资产详细信息 (Capacity / Size / Rating/DB)(容量/尺寸/转速/噪音） | Asset Warranty End Date 资产最后质保信息 [YY-MM-DD] | Asset Manufacturer 资产制造商 (Brand) | Asset Model 资产型号 | Asset Serial Number 资产制造编号 | Asset Installation Date 资产安装日期 [YY-MM-DD] | Key Spare parts 关键备品备件 | Remark 备注
1 |  | 7F | 7F主楼走道 | 计算机网络系统 | 放装无线AP | APc-0-7F-001 |  | 1 | 7F主楼走道 |  | 放装无线AP
2 |  | 7F | 7F主楼走道 | 计算机网络系统 | 放装无线AP | APc-0-7F-002 |  | 1 | 7F主楼走道 |  | 放装无线AP
3 |  | 7F | 7F主楼走道 | 计算机网络系统 | 放装无线AP | APc-0-7F-003 |  | 1 | 7F主楼走道 |  | 放装无线AP
4 |  | 7F | 7F主楼走道 | 计算机网络系统 | 放装无线AP | APc-0-7F-004 |  | 1 | 7F主楼走道 |  | 放装无线AP
5 |  | 7F | 7F主楼走道 | 计算机网络系统 | 放装无线AP | APc-0-7F-005 |  | 1 | 7F主楼走道 |  | 放装无线AP
6 |  | 7F | 7F主楼电梯厅 | 计算机网络系统 | 放装无线AP | APc-0-7F-006 |  | 1 | 7F主楼电梯厅 |  | 放装无线AP
7 |  | 7F | 7F主楼走道 | 计算机网络系统 | 放装无线AP | APc-0-7F-007 |  | 1 | 7F主楼走道 |  | 放装无线AP
8 |  | 7F | 7F主楼走道 | 计算机网络系统 | 放装无线AP | APc-0-7F-008 |  | 1 | 7F主楼走道 |  | 放装无线AP
9 |  | 7F | 7F主楼走道 | 计算机网络系统 | 放装无线AP | APc-0-7F-009 |  | 1 | 7F主楼走道 |  | 放装无线AP
10 |  | 7F | 7F主楼走道 | 计算机网络系统 | 放装无线AP | APc-0-7F-010 |  | 1 | 7F主楼走道 |  | 放装无线AP
11 |  | 7F | 7F主楼办公室 | 计算机网络系统 | 墙面无线AP | APr-0-7F-001 |  | 1 | 7F主楼办公室 |  | 墙面无线AP
12 |  | 7F | 7F主楼办公室 | 计算机网络系统 | 墙面无线AP | APr-0-7F-002 |  | 1 | 7F主楼办公室 |  | 墙面无线AP
13 |  | 7F | 7F主楼办公室 | 计算机网络系统 | 墙面无线AP | APr-0-7F-003 |  | 1 | 7F主楼办公室 |  | 墙面无线AP
14 |  | 7F | 7F主楼办公室 | 计算机网络系统 | 墙面无线AP | APr-0-7F-004 |  | 1 | 7F主楼办公室 |  | 墙面无线AP
15 |  | 7F | 7F主楼办公室 | 计算机网络系统 | 墙面无线AP | APr-0-7F-005 |  | 1 | 7F主楼办公室 |  | 墙面无线AP
16 |  | 7F | 7F主楼办公室 | 计算机网络系统 | 墙面无线AP | APr-0-7F-006 |  | 1 | 7F主楼办公室 |  | 墙面无线AP
17 |  | 7F | 7F主楼办公室 | 计算机网络系统 | 墙面无线AP | APr-0-7F-007 |  | 1 | 7F主楼办公室 |  | 墙面无线AP
18 |  | 7F | 7F主楼办公室 | 计算机网络系统 | 墙面无线AP | APr-0-7F-008 |  | 1 | 7F主楼办公室 |  | 墙面无线AP
19 |  | 7F | 7F主楼办公室 | 计算机网络系统 | 墙面无线AP | APr-0-7F-009 |  | 1 | 7F主楼办公室 |  | 墙面无线AP
20 |  | 7F | 7F主楼办公室 | 计算机网络系统 | 墙面无线AP | APr-0-7F-010 |  | 1 | 7F主楼办公室 |  | 墙面无线AP
21 |  | 7F | 7F主楼办公室 | 计算机网络系统 | 墙面无线AP | APr-0-7F-011 |  | 1 | 7F主楼办公室 |  | 墙面无线AP
22 |  | 7F | 7F主楼办公室 | 计算机网络系统 | 墙面无线AP | APr-0-7F-012 |  | 1 | 7F主楼办公室 |  | 墙面无线AP
23 |  | 7F | 7F主楼办公室 | 计算机网络系统 | 墙面无线AP | APr-0-7F-013 |  | 1 | 7F主楼办公室 |  | 墙面无线AP
24 |  | 7F | 7F主楼办公室 | 计算机网络系统 | 墙面无线AP | APr-0-7F-014 |  | 1 | 7F主楼办公室 |  | 墙面无线AP
25 |  | 7F | 7F主楼办公室 | 计算机网络系统 | 墙面无线AP | APr-0-7F-015 |  | 1 | 7F主楼办公室 |  | 墙面无线AP
26 |  | 7F | 7F主楼办公室 | 计算机网络系统 | 墙面无线AP | APr-0-7F-016 |  | 1 | 7F主楼办公室 |  | 墙面无线AP
27 |  | 7F | 7F主楼办公室 | 计算机网络系统 | 墙面无线AP | APr-0-7F-017 |  | 1 | 7F主楼办公室 |  | 墙面无线AP
28 |  | 7F | 7F主楼办公室 | 计算机网络系统 | 墙面无线AP | APr-0-7F-018 |  | 1 | 7F主楼办公室 |  | 墙面无线AP
29 |  | 7F | 7F主楼办公室 | 计算机网络系统 | 墙面无线AP | APr-0-7F-019 |  | 1 | 7F主楼办公室 |  | 墙面无线AP
30 |  | 7F | 7F主楼办公室 | 计算机网络系统 | 墙面无线AP | APr-0-7F-020 |  | 1 | 7F主楼办公室 |  | 墙面无线AP
31 |  | 7F | 7F主楼办公室 | 计算机网络系统 | 墙面无线AP | APr-0-7F-021 |  | 1 | 7F主楼办公室 |  | 墙面无线AP
32 |  | 7F | 7F主楼办公室 | 计算机网络系统 | 墙面无线AP | APr-0-7F-022 |  | 1 | 7F主楼办公室 |  | 墙面无线AP
33 |  | 7F | 7F主楼办公室 | 计算机网络系统 | 墙面无线AP | APr-0-7F-023 |  | 1 | 7F主楼办公室 |  | 墙面无线AP
34 |  | 7F | 7F主楼大会议室 | 计算机网络系统 | 墙面无线AP | APr-0-7F-024 |  | 1 | 7F主楼大会议室 |  | 墙面无线AP
35 |  | 7F | 7F主楼中会议室 | 计算机网络系统 | 墙面无线AP | APr-0-7F-025 |  | 1 | 7F主楼中会议室 |  | 墙面无线AP
36 |  | 7F | 7F主楼小会议室 | 计算机网络系统 | 墙面无线AP | APr-0-7F-026 |  | 1 | 7F主楼小会议室 |  | 墙面无线AP
37 |  | 7F | 7F主楼小会议室 | 计算机网络系统 | 墙面无线AP | APr-0-7F-027 |  | 1 | 7F主楼小会议室 |  | 墙面无线AP
38 |  | 7F | 7F主楼办公室 | 计算机网络系统 | 墙面无线AP | APr-0-7F-028 |  | 1 | 7F主楼办公室 |  | 墙面无线AP
39 |  | 7F | 7F主楼办公室 | 计算机网络系统 | 墙面无线AP | APr-0-7F-029 |  | 1 | 7F主楼办公室 |  | 墙面无线AP
40 |  | 7F | 7F主楼办公室 | 计算机网络系统 | 墙面无线AP | APr-0-7F-030 |  | 1 | 7F主楼办公室 |  | 墙面无线AP
41 |  | 7F | 7F主楼办公室 | 计算机网络系统 | 墙面无线AP | APr-0-7F-031 |  | 1 | 7F主楼办公室 |  | 墙面无线AP
42 |  | 7F | 7F主楼办公室 | 计算机网络系统 | 墙面无线AP | APr-0-7F-032 |  | 1 | 7F主楼办公室 |  | 墙面无线AP
43 |  | 7F | 7F主楼办公室 | 计算机网络系统 | 墙面无线AP | APr-0-7F-033 |  | 1 | 7F主楼办公室 |  | 墙面无线AP
44 |  | 7F | 7F主楼办公室 | 计算机网络系统 | 墙面无线AP | APr-0-7F-034 |  | 1 | 7F主楼办公室 |  | 墙面无线AP
45 |  | 7F | 7F主楼办公室 | 计算机网络系统 | 墙面无线AP | APr-0-7F-035 |  | 1 | 7F主楼办公室 |  | 墙面无线AP
46 |  | 7F | 7F主楼办公室 | 计算机网络系统 | 墙面无线AP | APr-0-7F-036 |  | 1 | 7F主楼办公室 |  | 墙面无线AP
47 |  | 7F | 7F主楼办公室 | 计算机网络系统 | 墙面无线AP | APr-0-7F-037 |  | 1 | 7F主楼办公室 |  | 墙面无线AP
48 |  | 7F | 7F主楼办公室 | 计算机网络系统 | 墙面无线AP | APr-0-7F-038 |  | 1 | 7F主楼办公室 |  | 墙面无线AP
49 |  | 7F | 7F主楼办公室 | 计算机网络系统 | 墙面无线AP | APr-0-7F-039 |  | 1 | 7F主楼办公室 |  | 墙面无线AP
50 |  | 7F | 7F主楼办公室 | 计算机网络系统 | 墙面无线AP | APr-0-7F-040 |  | 1 | 7F主楼办公室 |  | 墙面无线AP
51 |  | 7F | 7F主楼办公室 | 计算机网络系统 | 墙面无线AP | APr-0-7F-041 |  | 1 | 7F主楼办公室 |  | 墙面无线AP
52 |  | 7F | 7F主楼办公室 | 计算机网络系统 | 墙面无线AP | APr-0-7F-042 |  | 1 | 7F主楼办公室 |  | 墙面无线AP
54 |  | 7F | 7F主楼办公室 | 计算机网络系统 | 双口面板（网络插座） | D-0-7F-001 | ,002 | 1 | 7F主楼办公室 |  | 双口面板（网络插座）
55 |  | 7F | 7F主楼办公室 | 计算机网络系统 | 双口面板（网络插座） | D-0-7F-003 | ,004 | 1 | 7F主楼办公室 |  | 双口面板（网络插座）
56 |  | 7F | 7F主楼办公室 | 计算机网络系统 | 双口面板（网络插座） | D-0-7F-005 | ,006 | 1 | 7F主楼办公室 |  | 双口面板（网络插座）
57 |  | 7F | 7F主楼办公室 | 计算机网络系统 | 双口面板（网络插座） | D-0-7F-007 | ,008 | 1 | 7F主楼办公室 |  | 双口面板（网络插座）
58 |  | 7F | 7F主楼办公室 | 计算机网络系统 | 双口面板（网络插座） | D-0-7F-009 | ,010 | 1 | 7F主楼办公室 |  | 双口面板（网络插座）
59 |  | 7F | 7F主楼开放办公区 | 计算机网络系统 | 双口面板（网络插座） | D-0-7F-011 | ,012 | 1 | 7F主楼开放办公区 |  | 双口面板（网络插座）
60 |  | 7F | 7F主楼开放办公区 | 计算机网络系统 | 双口面板（网络插座） | D-0-7F-013 | ,014 | 1 | 7F主楼开放办公区 |  | 双口面板（网络插座）
61 |  | 7F | 7F主楼开放办公区 | 计算机网络系统 | 双口面板（网络插座） | D-0-7F-015 | ,016 | 1 | 7F主楼开放办公区 |  | 双口面板（网络插座）
62 |  | 7F | 7F主楼开放办公区 | 计算机网络系统 | 双口面板（网络插座） | D-0-7F-017 | ,018 | 1 | 7F主楼开放办公区 |  | 双口面板（网络插座）
63 |  | 7F | 7F主楼开放办公区 | 计算机网络系统 | 双口面板（网络插座） | D-0-7F-019 | ,020 | 1 | 7F主楼开放办公区 |  | 双口面板（网络插座）
64 |  | 7F | 7F主楼开放办公区 | 计算机网络系统 | 双口面板（网络插座） | D-0-7F-021 | ,022 | 1 | 7F主楼开放办公区 |  | 双口面板（网络插座）
65 |  | 7F | 7F主楼开放办公区 | 计算机网络系统 | 双口面板（网络插座） | D-0-7F-023 | ,024 | 1 | 7F主楼开放办公区 |  | 双口面板（网络插座）
66 |  | 7F | 7F主楼开放办公区 | 计算机网络系统 | 双口面板（网络插座） | D-0-7F-025 | ,026 | 1 | 7F主楼开放办公区 |  | 双口面板（网络插座）
67 |  | 7F | 7F主楼开放办公区 | 计算机网络系统 | 双口面板（网络插座） | D-0-7F-027 | ,028 | 1 | 7F主楼开放办公区 |  | 双口面板（网络插座）
68 |  | 7F | 7F主楼开放办公区 | 计算机网络系统 | 双口面板（网络插座） | D-0-7F-029 | ,030 | 1 | 7F主楼开放办公区 |  | 双口面板（网络插座）
69 |  | 7F | 7F主楼开放办公区 | 计算机网络系统 | 双口面板（网络插座） | D-0-7F-031 | ,032 | 1 | 7F主楼开放办公区 |  | 双口面板（网络插座）
70 |  | 7F | 7F主楼开放办公区 | 计算机网络系统 | 双口面板（网络插座） | D-0-7F-033 | ,034 | 1 | 7F主楼开放办公区 |  | 双口面板（网络插座）
71 |  | 7F | 7F主楼开放办公区 | 计算机网络系统 | 双口面板（网络插座） | D-0-7F-035 | ,036 | 1 | 7F主楼开放办公区 |  | 双口面板（网络插座）
72 |  | 7F | 7F主楼开放办公区 | 计算机网络系统 | 双口面板（网络插座） | D-0-7F-037 | ,038 | 1 | 7F主楼开放办公区 |  | 双口面板（网络插座）
73 |  | 7F | 7F主楼开放办公区 | 计算机网络系统 | 双口面板（网络插座） | D-0-7F-039 | ,040 | 1 | 7F主楼开放办公区 |  | 双口面板（网络插座）
74 |  | 7F | 7F主楼开放办公区 | 计算机网络系统 | 双口面板（网络插座） | D-0-7F-041 | ,042 | 1 | 7F主楼开放办公区 |  | 双口面板（网络插座）
75 |  | 7F | 7F主楼开放办公区 | 计算机网络系统 | 双口面板（网络插座） | D-0-7F-043 | ,044 | 1 | 7F主楼开放办公区 |  | 双口面板（网络插座）
76 |  | 7F | 7F主楼开放办公区 | 计算机网络系统 | 双口面板（网络插座） | D-0-7F-045 | ,046 | 1 | 7F主楼开放办公区 |  | 双口面板（网络插座）
77 |  | 7F | 7F主楼开放办公区 | 计算机网络系统 | 双口面板（网络插座） | D-0-7F-047 | ,048 | 1 | 7F主楼开放办公区 |  | 双口面板（网络插座）
78 |  | 7F | 7F主楼开放办公区 | 计算机网络系统 | 双口面板（网络插座） | D-0-7F-049 | ,050 | 1 | 7F主楼开放办公区 |  | 双口面板（网络插座）
79 |  | 7F | 7F主楼办公室 | 计算机网络系统 | 双口面板（网络插座） | D-0-7F-051 | ,052 | 1 | 7F主楼办公室 |  | 双口面板（网络插座）
80 |  | 7F | 7F主楼办公室 | 计算机网络系统 | 双口面板（网络插座） | D-0-7F-053 | ,054 | 1 | 7F主楼办公室 |  | 双口面板（网络插座）
81 |  | 7F | 7F主楼办公室 | 计算机网络系统 | 双口面板（网络插座） | D-0-7F-055 | ,056 | 1 | 7F主楼办公室 |  | 双口面板（网络插座）
82 |  | 7F | 7F主楼办公室 | 计算机网络系统 | 双口面板（网络插座） | D-0-7F-057 | ,058 | 1 | 7F主楼办公室 |  | 双口面板（网络插座）
83 |  | 7F | 7F主楼办公室 | 计算机网络系统 | 双口面板（网络插座） | D-0-7F-059 | ,060 | 1 | 7F主楼办公室 |  | 双口面板（网络插座）
84 |  | 7F | 7F主楼办公室 | 计算机网络系统 | 双口面板（网络插座） | D-0-7F-061 | ,062 | 1 | 7F主楼办公室 |  | 双口面板（网络插座）
85 |  | 7F | 7F主楼办公室 | 计算机网络系统 | 双口面板（网络插座） | D-0-7F-063 | ,064 | 1 | 7F主楼办公室 |  | 双口面板（网络插座）
86 |  | 7F | 7F主楼办公室 | 计算机网络系统 | 双口面板（网络插座） | D-0-7F-065 | ,066 | 1 | 7F主楼办公室 |  | 双口面板（网络插座）
87 |  | 7F | 7F主楼办公室 | 计算机网络系统 | 双口面板（网络插座） | D-0-7F-067 | ,068 | 1 | 7F主楼办公室 |  | 双口面板（网络插座）
88 |  | 7F | 7F主楼办公室 | 计算机网络系统 | 双口面板（网络插座） | D-0-7F-069 | ,070 | 1 | 7F主楼办公室 |  | 双口面板（网络插座）
89 |  | 7F | 7F主楼办公室 | 计算机网络系统 | 双口面板（网络插座） | D-0-7F-071 | ,072 | 1 | 7F主楼办公室 |  | 双口面板（网络插座）
90 |  | 7F | 7F主楼办公室 | 计算机网络系统 | 双口面板（网络插座） | D-0-7F-073 | ,074 | 1 | 7F主楼办公室 |  | 双口面板（网络插座）
91 |  | 7F | 7F主楼办公室 | 计算机网络系统 | 双口面板（网络插座） | D-0-7F-075 | ,076 | 1 | 7F主楼办公室 |  | 双口面板（网络插座）
92 |  | 7F | 7F主楼办公室 | 计算机网络系统 | 双口面板（网络插座） | D-0-7F-077 | ,078 | 1 | 7F主楼办公室 |  | 双口面板（网络插座）
93 |  | 7F | 7F主楼办公室 | 计算机网络系统 | 双口面板（网络插座） | D-0-7F-079 | ,080 | 1 | 7F主楼办公室 |  | 双口面板（网络插座）
94 |  | 7F | 7F主楼办公室 | 计算机网络系统 | 双口面板（网络插座） | D-0-7F-081 | ,082 | 1 | 7F主楼办公室 |  | 双口面板（网络插座）
95 |  | 7F | 7F主楼办公室 | 计算机网络系统 | 双口面板（网络插座） | D-0-7F-083 | ,084 | 1 | 7F主楼办公室 |  | 双口面板（网络插座）
96 |  | 7F | 7F主楼办公室 | 计算机网络系统 | 双口面板（网络插座） | D-0-7F-085 | ,086 | 1 | 7F主楼办公室 |  | 双口面板（网络插座）
97 |  | 7F | 7F主楼办公室 | 计算机网络系统 | 双口面板（网络插座） | D-0-7F-087 | ,088 | 1 | 7F主楼办公室 |  | 双口面板（网络插座）
98 |  | 7F | 7F主楼大会议室 | 计算机网络系统 | 双口面板（网络插座） | D-0-7F-089 | ,090 | 1 | 7F主楼大会议室 |  | 双口面板（网络插座）
99 |  | 7F | 7F主楼中会议室 | 计算机网络系统 | 双口面板（网络插座） | D-0-7F-091 | ,092 | 1 | 7F主楼中会议室 |  | 双口面板（网络插座）
100 |  | 7F | 7F主楼小会议室 | 计算机网络系统 | 双口面板（网络插座） | D-0-7F-093 | ,094 | 1 | 7F主楼小会议室 |  | 双口面板（网络插座）
101 |  | 7F | 7F主楼小会议室 | 计算机网络系统 | 双口面板（网络插座） | D-0-7F-095 | ,096 | 1 | 7F主楼小会议室 |  | 双口面板（网络插座）
102 |  | 7F | 7F主楼办公室 | 计算机网络系统 | 双口面板（网络插座） | D-0-7F-097 | ,098 | 1 | 7F主楼办公室 |  | 双口面板（网络插座）
103 |  | 7F | 7F主楼办公室 | 计算机网络系统 | 双口面板（网络插座） | D-0-7F-099 | ,100 | 1 | 7F主楼办公室 |  | 双口面板（网络插座）
104 |  | 7F | 7F主楼打印间 | 计算机网络系统 | 双口面板（网络插座） | D-0-7F-101 | ,102 | 1 | 7F主楼打印间 |  | 双口面板（网络插座）
105 |  | 7F | 7F主楼办公室 | 计算机网络系统 | 双口面板（网络插座） | D-0-7F-103 | ,104 | 1 | 7F主楼办公室 |  | 双口面板（网络插座）
106 |  | 7F | 7F主楼办公室 | 计算机网络系统 | 双口面板（网络插座） | D-0-7F-105 | ,106 | 1 | 7F主楼办公室 |  | 双口面板（网络插座）
107 |  | 7F | 7F主楼办公室 | 计算机网络系统 | 双口面板（网络插座） | D-0-7F-107 | ,108 | 1 | 7F主楼办公室 |  | 双口面板（网络插座）
108 |  | 7F | 7F主楼办公室 | 计算机网络系统 | 双口面板（网络插座） | D-0-7F-109 | ,110 | 1 | 7F主楼办公室 |  | 双口面板（网络插座）
109 |  | 7F | 7F主楼办公室 | 计算机网络系统 | 双口面板（网络插座） | D-0-7F-111 | ,112 | 1 | 7F主楼办公室 |  | 双口面板（网络插座）
110 |  | 7F | 7F主楼办公室 | 计算机网络系统 | 双口面板（网络插座） | D-0-7F-113 | ,114 | 1 | 7F主楼办公室 |  | 双口面板（网络插座）
111 |  | 7F | 7F主楼开放办公区 | 计算机网络系统 | 双口面板（网络插座） | D-0-7F-115 | ,116 | 1 | 7F主楼开放办公区 |  | 双口面板（网络插座）
112 |  | 7F | 7F主楼开放办公区 | 计算机网络系统 | 双口面板（网络插座） | D-0-7F-117 | ,118 | 1 | 7F主楼开放办公区 |  | 双口面板（网络插座）
113 |  | 7F | 7F主楼开放办公区 | 计算机网络系统 | 双口面板（网络插座） | D-0-7F-119 | ,120 | 1 | 7F主楼开放办公区 |  | 双口面板（网络插座）
114 |  | 7F | 7F主楼开放办公区 | 计算机网络系统 | 双口面板（网络插座） | D-0-7F-121 | ,122 | 1 | 7F主楼开放办公区 |  | 双口面板（网络插座）
115 |  | 7F | 7F主楼开放办公区 | 计算机网络系统 | 双口面板（网络插座） | D-0-7F-123 | ,124 | 1 | 7F主楼开放办公区 |  | 双口面板（网络插座）
116 |  | 7F | 7F主楼开放办公区 | 计算机网络系统 | 双口面板（网络插座） | D-0-7F-125 | ,126 | 1 | 7F主楼开放办公区 |  | 双口面板（网络插座）
117 |  | 7F | 7F主楼开放办公区 | 计算机网络系统 | 双口面板（网络插座） | D-0-7F-127 | ,128 | 1 | 7F主楼开放办公区 |  | 双口面板（网络插座）
118 |  | 7F | 7F主楼开放办公区 | 计算机网络系统 | 双口面板（网络插座） | D-0-7F-129 | ,130 | 1 | 7F主楼开放办公区 |  | 双口面板（网络插座）
119 |  | 7F | 7F主楼开放办公区 | 计算机网络系统 | 双口面板（网络插座） | D-0-7F-131 | ,132 | 1 | 7F主楼开放办公区 |  | 双口面板（网络插座）
120 |  | 7F | 7F主楼开放办公区 | 计算机网络系统 | 双口面板（网络插座） | D-0-7F-133 | ,134 | 1 | 7F主楼开放办公区 |  | 双口面板（网络插座）
121 |  | 7F | 7F主楼开放办公区 | 计算机网络系统 | 双口面板（网络插座） | D-0-7F-135 | ,136 | 1 | 7F主楼开放办公区 |  | 双口面板（网络插座）
122 |  | 7F | 7F主楼开放办公区 | 计算机网络系统 | 双口面板（网络插座） | D-0-7F-137 | ,138 | 1 | 7F主楼开放办公区 |  | 双口面板（网络插座）
123 |  | 7F | 7F主楼开放办公区 | 计算机网络系统 | 双口面板（网络插座） | D-0-7F-139 | ,140 | 1 | 7F主楼开放办公区 |  | 双口面板（网络插座）
124 |  | 7F | 7F主楼开放办公区 | 计算机网络系统 | 双口面板（网络插座） | D-0-7F-141 | ,142 | 1 | 7F主楼开放办公区 |  | 双口面板（网络插座）
125 |  | 7F | 7F主楼开放办公区 | 计算机网络系统 | 双口面板（网络插座） | D-0-7F-143 | ,144 | 1 | 7F主楼开放办公区 |  | 双口面板（网络插座）
126 |  | 7F | 7F主楼开放办公区 | 计算机网络系统 | 双口面板（网络插座） | D-0-7F-145 | ,146 | 1 | 7F主楼开放办公区 |  | 双口面板（网络插座）
127 |  | 7F | 7F主楼开放办公区 | 计算机网络系统 | 双口面板（网络插座） | D-0-7F-147 | ,148 | 1 | 7F主楼开放办公区 |  | 双口面板（网络插座）
128 |  | 7F | 7F主楼开放办公区 | 计算机网络系统 | 双口面板（网络插座） | D-0-7F-149 | ,150 | 1 | 7F主楼开放办公区 |  | 双口面板（网络插座）
129 |  | 7F | 7F主楼办公室 | 计算机网络系统 | 双口面板（网络插座） | D-0-7F-151 | ,152 | 1 | 7F主楼办公室 |  | 双口面板（网络插座）
130 |  | 7F | 7F主楼办公室 | 计算机网络系统 | 双口面板（网络插座） | D-0-7F-153 | ,154 | 1 | 7F主楼办公室 |  | 双口面板（网络插座）
131 |  | 7F | 7F主楼办公室 | 计算机网络系统 | 双口面板（网络插座） | D-0-7F-155 | ,156 | 1 | 7F主楼办公室 |  | 双口面板（网络插座）
132 |  | 7F | 7F主楼办公室 | 计算机网络系统 | 双口面板（网络插座） | D-0-7F-157 | ,158 | 1 | 7F主楼办公室 |  | 双口面板（网络插座）
133 |  | 7F | 7F主楼办公室 | 计算机网络系统 | 双口面板（网络插座） | D-0-7F-159 | ,160 | 1 | 7F主楼办公室 |  | 双口面板（网络插座）
134 |  | 7F | 7F主楼办公室 | 计算机网络系统 | 双口面板（网络插座） | D-0-7F-161 | ,162 | 1 | 7F主楼办公室 |  | 双口面板（网络插座）
135 |  | 7F | 7F主楼办公室 | 计算机网络系统 | 双口面板（网络插座） | D-0-7F-163 | ,164 | 1 | 7F主楼办公室 |  | 双口面板（网络插座）
136 |  | 7F | 7F主楼办公室 | 计算机网络系统 | 双口面板（网络插座） | D-0-7F-165 | ,166 | 1 | 7F主楼办公室 |  | 双口面板（网络插座）
137 |  | 7F | 7F主楼办公室 | 计算机网络系统 | 双口面板（网络插座） | D-0-7F-167 | ,168 | 1 | 7F主楼办公室 |  | 双口面板（网络插座）
138 |  | 7F | 7F主楼办公室 | 计算机网络系统 | 单口面板（电话插座） | T-0-7F-001 |  | 1 | 7F主楼办公室 |  | 单口面板（电话插座）
139 |  | 7F | 7F主楼办公室 | 计算机网络系统 | 单口面板（电话插座） | T-0-7F-002 |  | 1 | 7F主楼办公室 |  | 单口面板（电话插座）
140 |  | 7F | 7F主楼办公室 | 计算机网络系统 | 单口面板（电话插座） | T-0-7F-003 |  | 1 | 7F主楼办公室 |  | 单口面板（电话插座）
141 |  | 7F | 7F主楼办公室 | 计算机网络系统 | 单口面板（电话插座） | T-0-7F-004 |  | 1 | 7F主楼办公室 |  | 单口面板（电话插座）
142 |  | 7F | 7F主楼办公室 | 计算机网络系统 | 单口面板（电话插座） | T-0-7F-005 |  | 1 | 7F主楼办公室 |  | 单口面板（电话插座）
143 |  | 7F | 7F主楼开放办公区 | 计算机网络系统 | 单口面板（电话插座） | T-0-7F-006 |  | 1 | 7F主楼开放办公区 |  | 单口面板（电话插座）
144 |  | 7F | 7F主楼开放办公区 | 计算机网络系统 | 单口面板（电话插座） | T-0-7F-007 |  | 1 | 7F主楼开放办公区 |  | 单口面板（电话插座）
145 |  | 7F | 7F主楼开放办公区 | 计算机网络系统 | 单口面板（电话插座） | T-0-7F-008 |  | 1 | 7F主楼开放办公区 |  | 单口面板（电话插座）
146 |  | 7F | 7F主楼开放办公区 | 计算机网络系统 | 单口面板（电话插座） | T-0-7F-009 |  | 1 | 7F主楼开放办公区 |  | 单口面板（电话插座）
147 |  | 7F | 7F主楼开放办公区 | 计算机网络系统 | 单口面板（电话插座） | T-0-7F-010 |  | 1 | 7F主楼开放办公区 |  | 单口面板（电话插座）
148 |  | 7F | 7F主楼开放办公区 | 计算机网络系统 | 单口面板（电话插座） | T-0-7F-011 |  | 1 | 7F主楼开放办公区 |  | 单口面板（电话插座）
149 |  | 7F | 7F主楼开放办公区 | 计算机网络系统 | 单口面板（电话插座） | T-0-7F-012 |  | 1 | 7F主楼开放办公区 |  | 单口面板（电话插座）
150 |  | 7F | 7F主楼开放办公区 | 计算机网络系统 | 单口面板（电话插座） | T-0-7F-013 |  | 1 | 7F主楼开放办公区 |  | 单口面板（电话插座）
151 |  | 7F | 7F主楼开放办公区 | 计算机网络系统 | 单口面板（电话插座） | T-0-7F-014 |  | 1 | 7F主楼开放办公区 |  | 单口面板（电话插座）
152 |  | 7F | 7F主楼开放办公区 | 计算机网络系统 | 单口面板（电话插座） | T-0-7F-015 |  | 1 | 7F主楼开放办公区 |  | 单口面板（电话插座）
153 |  | 7F | 7F主楼开放办公区 | 计算机网络系统 | 单口面板（电话插座） | T-0-7F-016 |  | 1 | 7F主楼开放办公区 |  | 单口面板（电话插座）
154 |  | 7F | 7F主楼开放办公区 | 计算机网络系统 | 单口面板（电话插座） | T-0-7F-017 |  | 1 | 7F主楼开放办公区 |  | 单口面板（电话插座）
155 |  | 7F | 7F主楼开放办公区 | 计算机网络系统 | 单口面板（电话插座） | T-0-7F-018 |  | 1 | 7F主楼开放办公区 |  | 单口面板（电话插座）
156 |  | 7F | 7F主楼开放办公区 | 计算机网络系统 | 单口面板（电话插座） | T-0-7F-019 |  | 1 | 7F主楼开放办公区 |  | 单口面板（电话插座）
157 |  | 7F | 7F主楼开放办公区 | 计算机网络系统 | 单口面板（电话插座） | T-0-7F-020 |  | 1 | 7F主楼开放办公区 |  | 单口面板（电话插座）
158 |  | 7F | 7F主楼开放办公区 | 计算机网络系统 | 单口面板（电话插座） | T-0-7F-021 |  | 1 | 7F主楼开放办公区 |  | 单口面板（电话插座）
159 |  | 7F | 7F主楼开放办公区 | 计算机网络系统 | 单口面板（电话插座） | T-0-7F-022 |  | 1 | 7F主楼开放办公区 |  | 单口面板（电话插座）
160 |  | 7F | 7F主楼开放办公区 | 计算机网络系统 | 单口面板（电话插座） | T-0-7F-023 |  | 1 | 7F主楼开放办公区 |  | 单口面板（电话插座）
161 |  | 7F | 7F主楼开放办公区 | 计算机网络系统 | 单口面板（电话插座） | T-0-7F-024 |  | 1 | 7F主楼开放办公区 |  | 单口面板（电话插座）
162 |  | 7F | 7F主楼开放办公区 | 计算机网络系统 | 单口面板（电话插座） | T-0-7F-025 |  | 1 | 7F主楼开放办公区 |  | 单口面板（电话插座）
163 |  | 7F | 7F主楼办公室 | 计算机网络系统 | 单口面板（电话插座） | T-0-7F-026 |  | 1 | 7F主楼办公室 |  | 单口面板（电话插座）
164 |  | 7F | 7F主楼办公室 | 计算机网络系统 | 单口面板（电话插座） | T-0-7F-027 |  | 1 | 7F主楼办公室 |  | 单口面板（电话插座）
165 |  | 7F | 7F主楼办公室 | 计算机网络系统 | 单口面板（电话插座） | T-0-7F-028 |  | 1 | 7F主楼办公室 |  | 单口面板（电话插座）
166 |  | 7F | 7F主楼办公室 | 计算机网络系统 | 单口面板（电话插座） | T-0-7F-029 |  | 1 | 7F主楼办公室 |  | 单口面板（电话插座）
167 |  | 7F | 7F主楼办公室 | 计算机网络系统 | 单口面板（电话插座） | T-0-7F-030 |  | 1 | 7F主楼办公室 |  | 单口面板（电话插座）
168 |  | 7F | 7F主楼办公室 | 计算机网络系统 | 单口面板（电话插座） | T-0-7F-031 |  | 1 | 7F主楼办公室 |  | 单口面板（电话插座）
169 |  | 7F | 7F主楼办公室 | 计算机网络系统 | 单口面板（电话插座） | T-0-7F-032 |  | 1 | 7F主楼办公室 |  | 单口面板（电话插座）
170 |  | 7F | 7F主楼办公室 | 计算机网络系统 | 单口面板（电话插座） | T-0-7F-033 |  | 1 | 7F主楼办公室 |  | 单口面板（电话插座）
171 |  | 7F | 7F主楼办公室 | 计算机网络系统 | 单口面板（电话插座） | T-0-7F-034 |  | 1 | 7F主楼办公室 |  | 单口面板（电话插座）
172 |  | 7F | 7F主楼办公室 | 计算机网络系统 | 单口面板（电话插座） | T-0-7F-035 |  | 1 | 7F主楼办公室 |  | 单口面板（电话插座）
173 |  | 7F | 7F主楼办公室 | 计算机网络系统 | 单口面板（电话插座） | T-0-7F-036 |  | 1 | 7F主楼办公室 |  | 单口面板（电话插座）
174 |  | 7F | 7F主楼办公室 | 计算机网络系统 | 单口面板（电话插座） | T-0-7F-037 |  | 1 | 7F主楼办公室 |  | 单口面板（电话插座）
175 |  | 7F | 7F主楼办公室 | 计算机网络系统 | 单口面板（电话插座） | T-0-7F-038 |  | 1 | 7F主楼办公室 |  | 单口面板（电话插座）
176 |  | 7F | 7F主楼办公室 | 计算机网络系统 | 单口面板（电话插座） | T-0-7F-039 |  | 1 | 7F主楼办公室 |  | 单口面板（电话插座）
177 |  | 7F | 7F主楼办公室 | 计算机网络系统 | 单口面板（电话插座） | T-0-7F-040 |  | 1 | 7F主楼办公室 |  | 单口面板（电话插座）
178 |  | 7F | 7F主楼办公室 | 计算机网络系统 | 单口面板（电话插座） | T-0-7F-041 |  | 1 | 7F主楼办公室 |  | 单口面板（电话插座）
179 |  | 7F | 7F主楼办公室 | 计算机网络系统 | 单口面板（电话插座） | T-0-7F-042 |  | 1 | 7F主楼办公室 |  | 单口面板（电话插座）
180 |  | 7F | 7F主楼办公室 | 计算机网络系统 | 单口面板（电话插座） | T-0-7F-043 |  | 1 | 7F主楼办公室 |  | 单口面板（电话插座）
181 |  | 7F | 7F主楼办公室 | 计算机网络系统 | 单口面板（电话插座） | T-0-7F-044 |  | 1 | 7F主楼办公室 |  | 单口面板（电话插座）
182 |  | 7F | 7F主楼大会议室 | 计算机网络系统 | 单口面板（电话插座） | T-0-7F-045 |  | 1 | 7F主楼大会议室 |  | 单口面板（电话插座）
183 |  | 7F | 7F主楼中会议室 | 计算机网络系统 | 单口面板（电话插座） | T-0-7F-046 |  | 1 | 7F主楼中会议室 |  | 单口面板（电话插座）
184 |  | 7F | 7F主楼小会议室 | 计算机网络系统 | 单口面板（电话插座） | T-0-7F-047 |  | 1 | 7F主楼小会议室 |  | 单口面板（电话插座）
185 |  | 7F | 7F主楼小会议室 | 计算机网络系统 | 单口面板（电话插座） | T-0-7F-048 |  | 1 | 7F主楼小会议室 |  | 单口面板（电话插座）
186 |  | 7F | 7F主楼办公室 | 计算机网络系统 | 单口面板（电话插座） | T-0-7F-049 |  | 1 | 7F主楼办公室 |  | 单口面板（电话插座）
187 |  | 7F | 7F主楼办公室 | 计算机网络系统 | 单口面板（电话插座） | T-0-7F-050 |  | 1 | 7F主楼办公室 |  | 单口面板（电话插座）
188 |  | 7F | 7F主楼办公室 | 计算机网络系统 | 单口面板（电话插座） | T-0-7F-053 |  | 1 | 7F主楼办公室 |  | 单口面板（电话插座）
189 |  | 7F | 7F主楼办公室 | 计算机网络系统 | 单口面板（电话插座） | T-0-7F-054 |  | 1 | 7F主楼办公室 |  | 单口面板（电话插座）
190 |  | 7F | 7F主楼办公室 | 计算机网络系统 | 单口面板（电话插座） | T-0-7F-055 |  | 1 | 7F主楼办公室 |  | 单口面板（电话插座）
191 |  | 7F | 7F主楼办公室 | 计算机网络系统 | 单口面板（电话插座） | T-0-7F-056 |  | 1 | 7F主楼办公室 |  | 单口面板（电话插座）
192 |  | 7F | 7F主楼办公室 | 计算机网络系统 | 单口面板（电话插座） | T-0-7F-057 |  | 1 | 7F主楼办公室 |  | 单口面板（电话插座）
193 |  | 7F | 7F主楼办公室 | 计算机网络系统 | 单口面板（电话插座） | T-0-7F-058 |  | 1 | 7F主楼办公室 |  | 单口面板（电话插座）
194 |  | 7F | 7F主楼开放办公区 | 计算机网络系统 | 单口面板（电话插座） | T-0-7F-059 |  | 1 | 7F主楼开放办公区 |  | 单口面板（电话插座）
195 |  | 7F | 7F主楼开放办公区 | 计算机网络系统 | 单口面板（电话插座） | T-0-7F-060 |  | 1 | 7F主楼开放办公区 |  | 单口面板（电话插座）
196 |  | 7F | 7F主楼开放办公区 | 计算机网络系统 | 单口面板（电话插座） | T-0-7F-061 |  | 1 | 7F主楼开放办公区 |  | 单口面板（电话插座）
197 |  | 7F | 7F主楼开放办公区 | 计算机网络系统 | 单口面板（电话插座） | T-0-7F-062 |  | 1 | 7F主楼开放办公区 |  | 单口面板（电话插座）
198 |  | 7F | 7F主楼开放办公区 | 计算机网络系统 | 单口面板（电话插座） | T-0-7F-063 |  | 1 | 7F主楼开放办公区 |  | 单口面板（电话插座）
199 |  | 7F | 7F主楼开放办公区 | 计算机网络系统 | 单口面板（电话插座） | T-0-7F-064 |  | 1 | 7F主楼开放办公区 |  | 单口面板（电话插座）
200 |  | 7F | 7F主楼开放办公区 | 计算机网络系统 | 单口面板（电话插座） | T-0-7F-065 |  | 1 | 7F主楼开放办公区 |  | 单口面板（电话插座）
201 |  | 7F | 7F主楼开放办公区 | 计算机网络系统 | 单口面板（电话插座） | T-0-7F-066 |  | 1 | 7F主楼开放办公区 |  | 单口面板（电话插座）
202 |  | 7F | 7F主楼开放办公区 | 计算机网络系统 | 单口面板（电话插座） | T-0-7F-067 |  | 1 | 7F主楼开放办公区 |  | 单口面板（电话插座）
203 |  | 7F | 7F主楼开放办公区 | 计算机网络系统 | 单口面板（电话插座） | T-0-7F-068 |  | 1 | 7F主楼开放办公区 |  | 单口面板（电话插座）
204 |  | 7F | 7F主楼开放办公区 | 计算机网络系统 | 单口面板（电话插座） | T-0-7F-069 |  | 1 | 7F主楼开放办公区 |  | 单口面板（电话插座）
205 |  | 7F | 7F主楼开放办公区 | 计算机网络系统 | 单口面板（电话插座） | T-0-7F-070 |  | 1 | 7F主楼开放办公区 |  | 单口面板（电话插座）
206 |  | 7F | 7F主楼开放办公区 | 计算机网络系统 | 单口面板（电话插座） | T-0-7F-071 |  | 1 | 7F主楼开放办公区 |  | 单口面板（电话插座）
207 |  | 7F | 7F主楼开放办公区 | 计算机网络系统 | 单口面板（电话插座） | T-0-7F-072 |  | 1 | 7F主楼开放办公区 |  | 单口面板（电话插座）
208 |  | 7F | 7F主楼开放办公区 | 计算机网络系统 | 单口面板（电话插座） | T-0-7F-073 |  | 1 | 7F主楼开放办公区 |  | 单口面板（电话插座）
209 |  | 7F | 7F主楼开放办公区 | 计算机网络系统 | 单口面板（电话插座） | T-0-7F-074 |  | 1 | 7F主楼开放办公区 |  | 单口面板（电话插座）
210 |  | 7F | 7F主楼开放办公区 | 计算机网络系统 | 单口面板（电话插座） | T-0-7F-075 |  | 1 | 7F主楼开放办公区 |  | 单口面板（电话插座）
211 |  | 7F | 7F主楼开放办公区 | 计算机网络系统 | 单口面板（电话插座） | T-0-7F-076 |  | 1 | 7F主楼开放办公区 |  | 单口面板（电话插座）
212 |  | 7F | 7F主楼办公室 | 计算机网络系统 | 单口面板（电话插座） | T-0-7F-077 |  | 1 | 7F主楼办公室 |  | 单口面板（电话插座）
213 |  | 7F | 7F主楼办公室 | 计算机网络系统 | 单口面板（电话插座） | T-0-7F-078 |  | 1 | 7F主楼办公室 |  | 单口面板（电话插座）
214 |  | 7F | 7F主楼办公室 | 计算机网络系统 | 单口面板（电话插座） | T-0-7F-079 |  | 1 | 7F主楼办公室 |  | 单口面板（电话插座）
215 |  | 7F | 7F主楼办公室 | 计算机网络系统 | 单口面板（电话插座） | T-0-7F-080 |  | 1 | 7F主楼办公室 |  | 单口面板（电话插座）
216 |  | 7F | 7F主楼办公室 | 计算机网络系统 | 单口面板（电话插座） | T-0-7F-081 |  | 1 | 7F主楼办公室 |  | 单口面板（电话插座）
217 |  | 7F | 7F主楼办公室 | 计算机网络系统 | 单口面板（电话插座） | T-0-7F-082 |  | 1 | 7F主楼办公室 |  | 单口面板（电话插座）
218 |  | 7F | 7F主楼办公室 | 计算机网络系统 | 单口面板（电话插座） | T-0-7F-083 |  | 1 | 7F主楼办公室 |  | 单口面板（电话插座）
219 |  | 7F | 7F主楼打印间 | 计算机网络系统 | 双口面板（电话插座） | T-0-7F-051 | ,052 | 1 | 7F主楼打印间 |  | 双口面板（电话插座）
220 |  | 7F | 7F主楼办公室 | 计算机网络系统 | 双口面板（电话插座） | T-0-7F-084 | ,085 | 1 | 7F主楼办公室 |  | 双口面板（电话插座）
[11 empty] | 单口（电话） | 81
[11 empty] | 双口（电话） | 2
[11 empty] | 双口（网络） | 84
去掉5个双，1个单

## 8F
Asset list 设 备 清 单
No | Location 位置 |  |  | Assets information 设备信息
| Building Name & Code 建筑名称 或编号 | Floor Name 楼层 | Installation position 安装位置 | System 系统 | Local Asset Description 设备名称描述 | Equipment label 设备编号 | Asset Number 数量 | Control area 服务区域 | Asset ID 资产编号 | Asset Details 资产详细信息 (Capacity / Size / Rating/DB)(容量/尺寸/转速/噪音） | Asset Warranty End Date 资产最后质保信息 [YY-MM-DD] | Asset Manufacturer 资产制造商 (Brand) | Asset Model 资产型号 | Asset Serial Number 资产制造编号 | Asset Installation Date 资产安装日期 [YY-MM-DD] | Key Spare parts 关键备品备件 | Remark 备注
1 |  | 8F | 8F走道 | 计算机网络系统 | 放装无线AP | APc-0-7F-011 | 1 | 8F走道 |  | 放装无线AP
2 |  | 8F | 8F电梯厅 | 计算机网络系统 | 放装无线AP | APc-0-7F-012 | 1 | 8F电梯厅 |  | 放装无线AP
3 |  | 8F | 8F走道 | 计算机网络系统 | 放装无线AP | APc-0-7F-013 | 1 | 8F走道 |  | 放装无线AP
4 |  | 8F | 8F走道 | 计算机网络系统 | 放装无线AP | APc-0-7F-014 | 1 | 8F走道 |  | 放装无线AP
5 |  | 8F | 8F走道 | 计算机网络系统 | 放装无线AP | APc-0-7F-015 | 1 | 8F走道 |  | 放装无线AP
118
28

## 9F
Asset list 设 备 清 单
No | Location 位置 |  |  | Assets information 设备信息
| Building Name & Code 建筑名称 或编号 | Floor Name 楼层 | Installation position 安装位置 | System 系统 | Local Asset Description 设备名称描述 | Equipment label 设备编号 |  | Asset Number 数量 | Control area 服务区域 | Asset ID 资产编号 | Asset Details 资产详细信息 (Capacity / Size / Rating/DB)(容量/尺寸/转速/噪音） | Asset Warranty End Date 资产最后质保信息 [YY-MM-DD] | Asset Manufacturer 资产制造商 (Brand) | Asset Model 资产型号 | Asset Serial Number 资产制造编号 | Asset Installation Date 资产安装日期 [YY-MM-DD] | Key Spare parts 关键备品备件 | Remark 备注
1 |  | 9F | 9F主楼走道 | 计算机网络系统 | 放装无线AP | APc-0-9F-001 |  | 1 | 9F主楼走道 |  | 放装无线AP
2 |  | 9F | 9F主楼走道 | 计算机网络系统 | 放装无线AP | APc-0-9F-002 |  | 1 | 9F主楼走道 |  | 放装无线AP
3 |  | 9F | 9F主楼走道 | 计算机网络系统 | 放装无线AP | APc-0-9F-003 |  | 1 | 9F主楼走道 |  | 放装无线AP
4 |  | 9F | 9F主楼走道 | 计算机网络系统 | 放装无线AP | APc-0-9F-004 |  | 1 | 9F主楼走道 |  | 放装无线AP
5 |  | 9F | 9F主楼走道 | 计算机网络系统 | 放装无线AP | APc-0-9F-005 |  | 1 | 9F主楼走道 |  | 放装无线AP
6 |  | 9F | 9F主楼走道 | 计算机网络系统 | 放装无线AP | APc-0-9F-006 |  | 1 | 9F主楼走道 |  | 放装无线AP
7 |  | 9F | 9F主楼走道 | 计算机网络系统 | 放装无线AP | APc-0-9F-007 |  | 1 | 9F主楼走道 |  | 放装无线AP
8 |  | 9F | 9F主楼走道 | 计算机网络系统 | 放装无线AP | APc-0-9F-008 |  | 1 | 9F主楼走道 |  | 放装无线AP
9 |  | 9F | 9F主楼电梯厅 | 计算机网络系统 | 放装无线AP | APc-0-9F-009 |  | 1 | 9F主楼电梯厅 |  | 放装无线AP
10 |  | 9F | 9F主楼走道 | 计算机网络系统 | 放装无线AP | APc-0-9F-010 |  | 1 | 9F主楼走道 |  | 放装无线AP
11 |  | 9F | 9F主楼办公室 | 计算机网络系统 | 墙面无线AP | APr-0-9F-001 |  | 1 | 9F主楼办公室 |  | 墙面无线AP
12 |  | 9F | 9F主楼办公室 | 计算机网络系统 | 墙面无线AP | APr-0-9F-002 |  | 1 | 9F主楼办公室 |  | 墙面无线AP
13 |  | 9F | 9F主楼办公室 | 计算机网络系统 | 墙面无线AP | APr-0-9F-003 |  | 1 | 9F主楼办公室 |  | 墙面无线AP
14 |  | 9F | 9F主楼办公室 | 计算机网络系统 | 墙面无线AP | APr-0-9F-004 |  | 1 | 9F主楼办公室 |  | 墙面无线AP
15 |  | 9F | 9F主楼办公室 | 计算机网络系统 | 墙面无线AP | APr-0-9F-005 |  | 1 | 9F主楼办公室 |  | 墙面无线AP
16 |  | 9F | 9F主楼办公室 | 计算机网络系统 | 墙面无线AP | APr-0-9F-006 |  | 1 | 9F主楼办公室 |  | 墙面无线AP
17 |  | 9F | 9F主楼办公室 | 计算机网络系统 | 墙面无线AP | APr-0-9F-007 |  | 1 | 9F主楼办公室 |  | 墙面无线AP
18 |  | 9F | 9F主楼办公室 | 计算机网络系统 | 墙面无线AP | APr-0-9F-008 |  | 1 | 9F主楼办公室 |  | 墙面无线AP
19 |  | 9F | 9F主楼办公室 | 计算机网络系统 | 墙面无线AP | APr-0-9F-009 |  | 1 | 9F主楼办公室 |  | 墙面无线AP
20 |  | 9F | 9F主楼办公室 | 计算机网络系统 | 墙面无线AP | APr-0-9F-010 |  | 1 | 9F主楼办公室 |  | 墙面无线AP
21 |  | 9F | 9F主楼办公室 | 计算机网络系统 | 墙面无线AP | APr-0-9F-011 |  | 1 | 9F主楼办公室 |  | 墙面无线AP
22 |  | 9F | 9F主楼办公室 | 计算机网络系统 | 墙面无线AP | APr-0-9F-012 |  | 1 | 9F主楼办公室 |  | 墙面无线AP
23 |  | 9F | 9F主楼办公室 | 计算机网络系统 | 墙面无线AP | APr-0-9F-013 |  | 1 | 9F主楼办公室 |  | 墙面无线AP
24 |  | 9F | 9F主楼办公室 | 计算机网络系统 | 墙面无线AP | APr-0-9F-014 |  | 1 | 9F主楼办公室 |  | 墙面无线AP
25 |  | 9F | 9F主楼办公室 | 计算机网络系统 | 墙面无线AP | APr-0-9F-015 |  | 1 | 9F主楼办公室 |  | 墙面无线AP
26 |  | 9F | 9F主楼办公室 | 计算机网络系统 | 墙面无线AP | APr-0-9F-016 |  | 1 | 9F主楼办公室 |  | 墙面无线AP
27 |  | 9F | 9F主楼办公室 | 计算机网络系统 | 墙面无线AP | APr-0-9F-017 |  | 1 | 9F主楼办公室 |  | 墙面无线AP
28 |  | 9F | 9F主楼办公室 | 计算机网络系统 | 墙面无线AP | APr-0-9F-018 |  | 1 | 9F主楼办公室 |  | 墙面无线AP
29 |  | 9F | 9F主楼办公室 | 计算机网络系统 | 墙面无线AP | APr-0-9F-019 |  | 1 | 9F主楼办公室 |  | 墙面无线AP
30 |  | 9F | 9F主楼办公室 | 计算机网络系统 | 墙面无线AP | APr-0-9F-020 |  | 1 | 9F主楼办公室 |  | 墙面无线AP
31 |  | 9F | 9F主楼办公室 | 计算机网络系统 | 墙面无线AP | APr-0-9F-021 |  | 1 | 9F主楼办公室 |  | 墙面无线AP
32 |  | 9F | 9F主楼办公室 | 计算机网络系统 | 墙面无线AP | APr-0-9F-022 |  | 1 | 9F主楼办公室 |  | 墙面无线AP
33 |  | 9F | 9F主楼办公室 | 计算机网络系统 | 墙面无线AP | APr-0-9F-023 |  | 1 | 9F主楼办公室 |  | 墙面无线AP
34 |  | 9F | 9F主楼办公室 | 计算机网络系统 | 墙面无线AP | APr-0-9F-024 |  | 1 | 9F主楼办公室 |  | 墙面无线AP
35 |  | 9F | 9F主楼办公室 | 计算机网络系统 | 墙面无线AP | APr-0-9F-025 |  | 1 | 9F主楼办公室 |  | 墙面无线AP
36 |  | 9F | 9F主楼办公室 | 计算机网络系统 | 墙面无线AP | APr-0-9F-026 |  | 1 | 9F主楼办公室 |  | 墙面无线AP
37 |  | 9F | 9F主楼大会议室 | 计算机网络系统 | 墙面无线AP | APr-0-9F-027 |  | 1 | 9F主楼大会议室 |  | 墙面无线AP
38 |  | 9F | 9F主楼中会议室 | 计算机网络系统 | 墙面无线AP | APr-0-9F-028 |  | 1 | 9F主楼中会议室 |  | 墙面无线AP
39 |  | 9F | 9F主楼小会议室 | 计算机网络系统 | 墙面无线AP | APr-0-9F-029 |  | 1 | 9F主楼小会议室 |  | 墙面无线AP
40 |  | 9F | 9F主楼小会议室 | 计算机网络系统 | 墙面无线AP | APr-0-9F-030 |  | 1 | 9F主楼小会议室 |  | 墙面无线AP
41 |  | 9F | 9F主楼办公室 | 计算机网络系统 | 墙面无线AP | APr-0-9F-031 |  | 1 | 9F主楼办公室 |  | 墙面无线AP
42 |  | 9F | 9F主楼办公室 | 计算机网络系统 | 墙面无线AP | APr-0-9F-032 |  | 1 | 9F主楼办公室 |  | 墙面无线AP
43 |  | 9F | 9F主楼办公室 | 计算机网络系统 | 墙面无线AP | APr-0-9F-033 |  | 1 | 9F主楼办公室 |  | 墙面无线AP
44 |  | 9F | 9F主楼办公室 | 计算机网络系统 | 墙面无线AP | APr-0-9F-034 |  | 1 | 9F主楼办公室 |  | 墙面无线AP
45 |  | 9F | 9F主楼办公室 | 计算机网络系统 | 墙面无线AP | APr-0-9F-035 |  | 1 | 9F主楼办公室 |  | 墙面无线AP
46 |  | 9F | 9F主楼办公室 | 计算机网络系统 | 墙面无线AP | APr-0-9F-036 |  | 1 | 9F主楼办公室 |  | 墙面无线AP
47 |  | 9F | 9F主楼办公室 | 计算机网络系统 | 墙面无线AP | APr-0-9F-037 |  | 1 | 9F主楼办公室 |  | 墙面无线AP
48 |  | 9F | 9F主楼办公室 | 计算机网络系统 | 墙面无线AP | APr-0-9F-038 |  | 1 | 9F主楼办公室 |  | 墙面无线AP
49 |  | 9F | 9F主楼办公室 | 计算机网络系统 | 墙面无线AP | APr-0-9F-039 |  | 1 | 9F主楼办公室 |  | 墙面无线AP
50 |  | 9F | 9F主楼办公室 | 计算机网络系统 | 墙面无线AP | APr-0-9F-040 |  | 1 | 9F主楼办公室 |  | 墙面无线AP
51 |  | 9F | 9F主楼办公室 | 计算机网络系统 | 墙面无线AP | APr-0-9F-041 |  | 1 | 9F主楼办公室 |  | 墙面无线AP
52 |  | 9F | 9F主楼办公室 | 计算机网络系统 | 墙面无线AP | APr-0-9F-042 |  | 1 | 9F主楼办公室 |  | 墙面无线AP
53 |  | 9F | 9F主楼办公室 | 计算机网络系统 | 墙面无线AP | APr-0-9F-043 |  | 1 | 9F主楼办公室 |  | 墙面无线AP
54 |  | 9F | 9F主楼办公室 | 计算机网络系统 | 双口面板（网络插座） | D-0-9F-001 | ,002 | 1 | 9F主楼办公室 |  | 双口面板（网络插座）
55 |  | 9F | 9F主楼办公室 | 计算机网络系统 | 双口面板（网络插座） | D-0-9F-003 | ,004 | 1 | 9F主楼办公室 |  | 双口面板（网络插座）
56 |  | 9F | 9F主楼办公室 | 计算机网络系统 | 双口面板（网络插座） | D-0-9F-005 | ,006 | 1 | 9F主楼办公室 |  | 双口面板（网络插座）
57 |  | 9F | 9F主楼办公室 | 计算机网络系统 | 双口面板（网络插座） | D-0-9F-007 | ,008 | 1 | 9F主楼办公室 |  | 双口面板（网络插座）
58 |  | 9F | 9F主楼办公室 | 计算机网络系统 | 双口面板（网络插座） | D-0-9F-009 | ,010 | 1 | 9F主楼办公室 |  | 双口面板（网络插座）
59 |  | 9F | 9F主楼办公室 | 计算机网络系统 | 双口面板（网络插座） | D-0-9F-011 | ,012 | 1 | 9F主楼办公室 |  | 双口面板（网络插座）
60 |  | 9F | 9F主楼开放办公区 | 计算机网络系统 | 双口面板（网络插座） | D-0-9F-013 | ,014 | 1 | 9F主楼开放办公区 |  | 双口面板（网络插座）
61 |  | 9F | 9F主楼开放办公区 | 计算机网络系统 | 双口面板（网络插座） | D-0-9F-015 | ,016 | 1 | 9F主楼开放办公区 |  | 双口面板（网络插座）
62 |  | 9F | 9F主楼开放办公区 | 计算机网络系统 | 双口面板（网络插座） | D-0-9F-017 | ,018 | 1 | 9F主楼开放办公区 |  | 双口面板（网络插座）
63 |  | 9F | 9F主楼开放办公区 | 计算机网络系统 | 双口面板（网络插座） | D-0-9F-019 | ,020 | 1 | 9F主楼开放办公区 |  | 双口面板（网络插座）
64 |  | 9F | 9F主楼开放办公区 | 计算机网络系统 | 双口面板（网络插座） | D-0-9F-021 | ,022 | 1 | 9F主楼开放办公区 |  | 双口面板（网络插座）
65 |  | 9F | 9F主楼开放办公区 | 计算机网络系统 | 双口面板（网络插座） | D-0-9F-023 | ,024 | 1 | 9F主楼开放办公区 |  | 双口面板（网络插座）
66 |  | 9F | 9F主楼开放办公区 | 计算机网络系统 | 双口面板（网络插座） | D-0-9F-025 | ,026 | 1 | 9F主楼开放办公区 |  | 双口面板（网络插座）
67 |  | 9F | 9F主楼开放办公区 | 计算机网络系统 | 双口面板（网络插座） | D-0-9F-027 | ,028 | 1 | 9F主楼开放办公区 |  | 双口面板（网络插座）
68 |  | 9F | 9F主楼开放办公区 | 计算机网络系统 | 双口面板（网络插座） | D-0-9F-029 | ,030 | 1 | 9F主楼开放办公区 |  | 双口面板（网络插座）
69 |  | 9F | 9F主楼开放办公区 | 计算机网络系统 | 双口面板（网络插座） | D-0-9F-031 | ,032 | 1 | 9F主楼开放办公区 |  | 双口面板（网络插座）
70 |  | 9F | 9F主楼开放办公区 | 计算机网络系统 | 双口面板（网络插座） | D-0-9F-033 | ,034 | 1 | 9F主楼开放办公区 |  | 双口面板（网络插座）
71 |  | 9F | 9F主楼开放办公区 | 计算机网络系统 | 双口面板（网络插座） | D-0-9F-035 | ,036 | 1 | 9F主楼开放办公区 |  | 双口面板（网络插座）
72 |  | 9F | 9F主楼开放办公区 | 计算机网络系统 | 双口面板（网络插座） | D-0-9F-037 | ,038 | 1 | 9F主楼开放办公区 |  | 双口面板（网络插座）
73 |  | 9F | 9F主楼开放办公区 | 计算机网络系统 | 双口面板（网络插座） | D-0-9F-039 | ,040 | 1 | 9F主楼开放办公区 |  | 双口面板（网络插座）
74 |  | 9F | 9F主楼开放办公区 | 计算机网络系统 | 双口面板（网络插座） | D-0-9F-041 | ,042 | 1 | 9F主楼开放办公区 |  | 双口面板（网络插座）
75 |  | 9F | 9F主楼开放办公区 | 计算机网络系统 | 双口面板（网络插座） | D-0-9F-043 | ,044 | 1 | 9F主楼开放办公区 |  | 双口面板（网络插座）
76 |  | 9F | 9F主楼开放办公区 | 计算机网络系统 | 双口面板（网络插座） | D-0-9F-045 | ,046 | 1 | 9F主楼开放办公区 |  | 双口面板（网络插座）
77 |  | 9F | 9F主楼开放办公区 | 计算机网络系统 | 双口面板（网络插座） | D-0-9F-047 | ,048 | 1 | 9F主楼开放办公区 |  | 双口面板（网络插座）
78 |  | 9F | 9F主楼办公室 | 计算机网络系统 | 双口面板（网络插座） | D-0-9F-049 | ,050 | 1 | 9F主楼办公室 |  | 双口面板（网络插座）
79 |  | 9F | 9F主楼办公室 | 计算机网络系统 | 双口面板（网络插座） | D-0-9F-051 | ,052 | 1 | 9F主楼办公室 |  | 双口面板（网络插座）
80 |  | 9F | 9F主楼办公室 | 计算机网络系统 | 双口面板（网络插座） | D-0-9F-053 | ,054 | 1 | 9F主楼办公室 |  | 双口面板（网络插座）
81 |  | 9F | 9F主楼办公室 | 计算机网络系统 | 双口面板（网络插座） | D-0-9F-055 | ,056 | 1 | 9F主楼办公室 |  | 双口面板（网络插座）
82 |  | 9F | 9F主楼办公室 | 计算机网络系统 | 双口面板（网络插座） | D-0-9F-057 | ,058 | 1 | 9F主楼办公室 |  | 双口面板（网络插座）
83 |  | 9F | 9F主楼办公室 | 计算机网络系统 | 双口面板（网络插座） | D-0-9F-059 | ,060 | 1 | 9F主楼办公室 |  | 双口面板（网络插座）
84 |  | 9F | 9F主楼办公室 | 计算机网络系统 | 双口面板（网络插座） | D-0-9F-061 | ,062 | 1 | 9F主楼办公室 |  | 双口面板（网络插座）
85 |  | 9F | 9F主楼办公室 | 计算机网络系统 | 双口面板（网络插座） | D-0-9F-063 | ,064 | 1 | 9F主楼办公室 |  | 双口面板（网络插座）
86 |  | 9F | 9F主楼办公室 | 计算机网络系统 | 双口面板（网络插座） | D-0-9F-065 | ,066 | 1 | 9F主楼办公室 |  | 双口面板（网络插座）
87 |  | 9F | 9F主楼办公室 | 计算机网络系统 | 双口面板（网络插座） | D-0-9F-067 | ,068 | 1 | 9F主楼办公室 |  | 双口面板（网络插座）
88 |  | 9F | 9F主楼办公室 | 计算机网络系统 | 双口面板（网络插座） | D-0-9F-069 | ,070 | 1 | 9F主楼办公室 |  | 双口面板（网络插座）
89 |  | 9F | 9F主楼办公室 | 计算机网络系统 | 双口面板（网络插座） | D-0-9F-071 | ,072 | 1 | 9F主楼办公室 |  | 双口面板（网络插座）
90 |  | 9F | 9F主楼办公室 | 计算机网络系统 | 双口面板（网络插座） | D-0-9F-073 | ,074 | 1 | 9F主楼办公室 |  | 双口面板（网络插座）
91 |  | 9F | 9F主楼办公室 | 计算机网络系统 | 双口面板（网络插座） | D-0-9F-075 | ,076 | 1 | 9F主楼办公室 |  | 双口面板（网络插座）
92 |  | 9F | 9F主楼办公室 | 计算机网络系统 | 双口面板（网络插座） | D-0-9F-077 | ,078 | 1 | 9F主楼办公室 |  | 双口面板（网络插座）
93 |  | 9F | 9F主楼办公室 | 计算机网络系统 | 双口面板（网络插座） | D-0-9F-079 | ,080 | 1 | 9F主楼办公室 |  | 双口面板（网络插座）
94 |  | 9F | 9F主楼办公室 | 计算机网络系统 | 双口面板（网络插座） | D-0-9F-081 | ,082 | 1 | 9F主楼办公室 |  | 双口面板（网络插座）
95 |  | 9F | 9F主楼办公室 | 计算机网络系统 | 双口面板（网络插座） | D-0-9F-083 | ,084 | 1 | 9F主楼办公室 |  | 双口面板（网络插座）
96 |  | 9F | 9F主楼办公室 | 计算机网络系统 | 双口面板（网络插座） | D-0-9F-085 | ,086 | 1 | 9F主楼办公室 |  | 双口面板（网络插座）
97 |  | 9F | 9F主楼办公室 | 计算机网络系统 | 双口面板（网络插座） | D-0-9F-087 | ,088 | 1 | 9F主楼办公室 |  | 双口面板（网络插座）
98 |  | 9F | 9F主楼大会议室 | 计算机网络系统 | 双口面板（网络插座） | D-0-9F-089 | ,090 | 1 | 9F主楼大会议室 |  | 双口面板（网络插座）
99 |  | 9F | 9F主楼中会议室 | 计算机网络系统 | 双口面板（网络插座） | D-0-9F-091 | ,092 | 1 | 9F主楼中会议室 |  | 双口面板（网络插座）
100 |  | 9F | 9F主楼小会议室 | 计算机网络系统 | 双口面板（网络插座） | D-0-9F-093 | ,094 | 1 | 9F主楼小会议室 |  | 双口面板（网络插座）
101 |  | 9F | 9F主楼小会议室 | 计算机网络系统 | 双口面板（网络插座） | D-0-9F-095 | ,096 | 1 | 9F主楼小会议室 |  | 双口面板（网络插座）
102 |  | 9F | 9F主楼办公室 | 计算机网络系统 | 双口面板（网络插座） | D-0-9F-097 | ,098 | 1 | 9F主楼办公室 |  | 双口面板（网络插座）
103 |  | 9F | 9F主楼办公室 | 计算机网络系统 | 双口面板（网络插座） | D-0-9F-099 | ,100 | 1 | 9F主楼办公室 |  | 双口面板（网络插座）
104 |  | 9F | 9F主楼打印间 | 计算机网络系统 | 双口面板（网络插座） | D-0-9F-101 | ,102 | 1 | 9F主楼打印间 |  | 双口面板（网络插座）
105 |  | 9F | 9F主楼办公室 | 计算机网络系统 | 双口面板（网络插座） | D-0-9F-103 | ,104 | 1 | 9F主楼办公室 |  | 双口面板（网络插座）
106 |  | 9F | 9F主楼办公室 | 计算机网络系统 | 双口面板（网络插座） | D-0-9F-105 | ,106 | 1 | 9F主楼办公室 |  | 双口面板（网络插座）
107 |  | 9F | 9F主楼办公室 | 计算机网络系统 | 双口面板（网络插座） | D-0-9F-107 | ,108 | 1 | 9F主楼办公室 |  | 双口面板（网络插座）
108 |  | 9F | 9F主楼办公室 | 计算机网络系统 | 双口面板（网络插座） | D-0-9F-109 | ,110 | 1 | 9F主楼办公室 |  | 双口面板（网络插座）
109 |  | 9F | 9F主楼办公室 | 计算机网络系统 | 双口面板（网络插座） | D-0-9F-111 | ,112 | 1 | 9F主楼办公室 |  | 双口面板（网络插座）
110 |  | 9F | 9F主楼开放办公区 | 计算机网络系统 | 双口面板（网络插座） | D-0-9F-113 | ,114 | 1 | 9F主楼开放办公区 |  | 双口面板（网络插座）
111 |  | 9F | 9F主楼开放办公区 | 计算机网络系统 | 双口面板（网络插座） | D-0-9F-115 | ,116 | 1 | 9F主楼开放办公区 |  | 双口面板（网络插座）
112 |  | 9F | 9F主楼开放办公区 | 计算机网络系统 | 双口面板（网络插座） | D-0-9F-117 | ,118 | 1 | 9F主楼开放办公区 |  | 双口面板（网络插座）
113 |  | 9F | 9F主楼开放办公区 | 计算机网络系统 | 双口面板（网络插座） | D-0-9F-119 | ,120 | 1 | 9F主楼开放办公区 |  | 双口面板（网络插座）
114 |  | 9F | 9F主楼开放办公区 | 计算机网络系统 | 双口面板（网络插座） | D-0-9F-121 | ,122 | 1 | 9F主楼开放办公区 |  | 双口面板（网络插座）
115 |  | 9F | 9F主楼开放办公区 | 计算机网络系统 | 双口面板（网络插座） | D-0-9F-123 | ,124 | 1 | 9F主楼开放办公区 |  | 双口面板（网络插座）
116 |  | 9F | 9F主楼开放办公区 | 计算机网络系统 | 双口面板（网络插座） | D-0-9F-125 | ,126 | 1 | 9F主楼开放办公区 |  | 双口面板（网络插座）
117 |  | 9F | 9F主楼开放办公区 | 计算机网络系统 | 双口面板（网络插座） | D-0-9F-127 | ,128 | 1 | 9F主楼开放办公区 |  | 双口面板（网络插座）
118 |  | 9F | 9F主楼开放办公区 | 计算机网络系统 | 双口面板（网络插座） | D-0-9F-129 | ,130 | 1 | 9F主楼开放办公区 |  | 双口面板（网络插座）
119 |  | 9F | 9F主楼开放办公区 | 计算机网络系统 | 双口面板（网络插座） | D-0-9F-131 | ,132 | 1 | 9F主楼开放办公区 |  | 双口面板（网络插座）
120 |  | 9F | 9F主楼开放办公区 | 计算机网络系统 | 双口面板（网络插座） | D-0-9F-133 | ,134 | 1 | 9F主楼开放办公区 |  | 双口面板（网络插座）
121 |  | 9F | 9F主楼开放办公区 | 计算机网络系统 | 双口面板（网络插座） | D-0-9F-135 | ,136 | 1 | 9F主楼开放办公区 |  | 双口面板（网络插座）
122 |  | 9F | 9F主楼开放办公区 | 计算机网络系统 | 双口面板（网络插座） | D-0-9F-137 | ,138 | 1 | 9F主楼开放办公区 |  | 双口面板（网络插座）
123 |  | 9F | 9F主楼开放办公区 | 计算机网络系统 | 双口面板（网络插座） | D-0-9F-139 | ,140 | 1 | 9F主楼开放办公区 |  | 双口面板（网络插座）
124 |  | 9F | 9F主楼开放办公区 | 计算机网络系统 | 双口面板（网络插座） | D-0-9F-141 | ,142 | 1 | 9F主楼开放办公区 |  | 双口面板（网络插座）
125 |  | 9F | 9F主楼开放办公区 | 计算机网络系统 | 双口面板（网络插座） | D-0-9F-143 | ,144 | 1 | 9F主楼开放办公区 |  | 双口面板（网络插座）
126 |  | 9F | 9F主楼开放办公区 | 计算机网络系统 | 双口面板（网络插座） | D-0-9F-145 | ,146 | 1 | 9F主楼开放办公区 |  | 双口面板（网络插座）
127 |  | 9F | 9F主楼开放办公区 | 计算机网络系统 | 双口面板（网络插座） | D-0-9F-147 | ,148 | 1 | 9F主楼开放办公区 |  | 双口面板（网络插座）
128 |  | 9F | 9F主楼开放办公区 | 计算机网络系统 | 双口面板（网络插座） | D-0-9F-149 | ,150 | 1 | 9F主楼开放办公区 |  | 双口面板（网络插座）
129 |  | 9F | 9F主楼开放办公区 | 计算机网络系统 | 双口面板（网络插座） | D-0-9F-151 | ,152 | 1 | 9F主楼开放办公区 |  | 双口面板（网络插座）
130 |  | 9F | 9F主楼办公室 | 计算机网络系统 | 双口面板（网络插座） | D-0-9F-153 | ,154 | 1 | 9F主楼办公室 |  | 双口面板（网络插座）
131 |  | 9F | 9F主楼办公室 | 计算机网络系统 | 双口面板（网络插座） | D-0-9F-155 | ,156 | 1 | 9F主楼办公室 |  | 双口面板（网络插座）
132 |  | 9F | 9F主楼办公室 | 计算机网络系统 | 双口面板（网络插座） | D-0-9F-157 | ,158 | 1 | 9F主楼办公室 |  | 双口面板（网络插座）
133 |  | 9F | 9F主楼办公室 | 计算机网络系统 | 双口面板（网络插座） | D-0-9F-159 | ,160 | 1 | 9F主楼办公室 |  | 双口面板（网络插座）
134 |  | 9F | 9F主楼办公室 | 计算机网络系统 | 双口面板（网络插座） | D-0-9F-161 | ,162 | 1 | 9F主楼办公室 |  | 双口面板（网络插座）
135 |  | 9F | 9F主楼办公室 | 计算机网络系统 | 双口面板（网络插座） | D-0-9F-163 | ,164 | 1 | 9F主楼办公室 |  | 双口面板（网络插座）
136 |  | 9F | 9F主楼办公室 | 计算机网络系统 | 双口面板（网络插座） | D-0-9F-165 | ,166 | 1 | 9F主楼办公室 |  | 双口面板（网络插座）
137 |  | 9F | 9F主楼办公室 | 计算机网络系统 | 单口面板（电话插座） | T-0-9F-001 |  | 1 | 9F主楼办公室 |  | 单口面板（电话插座）
138 |  | 9F | 9F主楼办公室 | 计算机网络系统 | 单口面板（电话插座） | T-0-9F-002 |  | 1 | 9F主楼办公室 |  | 单口面板（电话插座）
139 |  | 9F | 9F主楼办公室 | 计算机网络系统 | 单口面板（电话插座） | T-0-9F-003 |  | 1 | 9F主楼办公室 |  | 单口面板（电话插座）
140 |  | 9F | 9F主楼办公室 | 计算机网络系统 | 单口面板（电话插座） | T-0-9F-004 |  | 1 | 9F主楼办公室 |  | 单口面板（电话插座）
141 |  | 9F | 9F主楼办公室 | 计算机网络系统 | 单口面板（电话插座） | T-0-9F-005 |  | 1 | 9F主楼办公室 |  | 单口面板（电话插座）
142 |  | 9F | 9F主楼办公室 | 计算机网络系统 | 单口面板（电话插座） | T-0-9F-006 |  | 1 | 9F主楼办公室 |  | 单口面板（电话插座）
143 |  | 9F | 9F主楼开放办公区 | 计算机网络系统 | 单口面板（电话插座） | T-0-9F-007 |  | 1 | 9F主楼开放办公区 |  | 单口面板（电话插座）
144 |  | 9F | 9F主楼开放办公区 | 计算机网络系统 | 单口面板（电话插座） | T-0-9F-008 |  | 1 | 9F主楼开放办公区 |  | 单口面板（电话插座）
145 |  | 9F | 9F主楼开放办公区 | 计算机网络系统 | 单口面板（电话插座） | T-0-9F-009 |  | 1 | 9F主楼开放办公区 |  | 单口面板（电话插座）
146 |  | 9F | 9F主楼开放办公区 | 计算机网络系统 | 单口面板（电话插座） | T-0-9F-010 |  | 1 | 9F主楼开放办公区 |  | 单口面板（电话插座）
147 |  | 9F | 9F主楼开放办公区 | 计算机网络系统 | 单口面板（电话插座） | T-0-9F-011 |  | 1 | 9F主楼开放办公区 |  | 单口面板（电话插座）
148 |  | 9F | 9F主楼开放办公区 | 计算机网络系统 | 单口面板（电话插座） | T-0-9F-012 |  | 1 | 9F主楼开放办公区 |  | 单口面板（电话插座）
149 |  | 9F | 9F主楼开放办公区 | 计算机网络系统 | 单口面板（电话插座） | T-0-9F-013 |  | 1 | 9F主楼开放办公区 |  | 单口面板（电话插座）
150 |  | 9F | 9F主楼开放办公区 | 计算机网络系统 | 单口面板（电话插座） | T-0-9F-014 |  | 1 | 9F主楼开放办公区 |  | 单口面板（电话插座）
151 |  | 9F | 9F主楼开放办公区 | 计算机网络系统 | 单口面板（电话插座） | T-0-9F-015 |  | 1 | 9F主楼开放办公区 |  | 单口面板（电话插座）
152 |  | 9F | 9F主楼开放办公区 | 计算机网络系统 | 单口面板（电话插座） | T-0-9F-016 |  | 1 | 9F主楼开放办公区 |  | 单口面板（电话插座）
153 |  | 9F | 9F主楼开放办公区 | 计算机网络系统 | 单口面板（电话插座） | T-0-9F-017 |  | 1 | 9F主楼开放办公区 |  | 单口面板（电话插座）
154 |  | 9F | 9F主楼开放办公区 | 计算机网络系统 | 单口面板（电话插座） | T-0-9F-018 |  | 1 | 9F主楼开放办公区 |  | 单口面板（电话插座）
155 |  | 9F | 9F主楼开放办公区 | 计算机网络系统 | 单口面板（电话插座） | T-0-9F-019 |  | 1 | 9F主楼开放办公区 |  | 单口面板（电话插座）
156 |  | 9F | 9F主楼开放办公区 | 计算机网络系统 | 单口面板（电话插座） | T-0-9F-020 |  | 1 | 9F主楼开放办公区 |  | 单口面板（电话插座）
157 |  | 9F | 9F主楼开放办公区 | 计算机网络系统 | 单口面板（电话插座） | T-0-9F-021 |  | 1 | 9F主楼开放办公区 |  | 单口面板（电话插座）
158 |  | 9F | 9F主楼开放办公区 | 计算机网络系统 | 单口面板（电话插座） | T-0-9F-022 |  | 1 | 9F主楼开放办公区 |  | 单口面板（电话插座）
159 |  | 9F | 9F主楼开放办公区 | 计算机网络系统 | 单口面板（电话插座） | T-0-9F-023 |  | 1 | 9F主楼开放办公区 |  | 单口面板（电话插座）
160 |  | 9F | 9F主楼开放办公区 | 计算机网络系统 | 单口面板（电话插座） | T-0-9F-024 |  | 1 | 9F主楼开放办公区 |  | 单口面板（电话插座）
161 |  | 9F | 9F主楼办公室 | 计算机网络系统 | 单口面板（电话插座） | T-0-9F-025 |  | 1 | 9F主楼办公室 |  | 单口面板（电话插座）
162 |  | 9F | 9F主楼办公室 | 计算机网络系统 | 单口面板（电话插座） | T-0-9F-026 |  | 1 | 9F主楼办公室 |  | 单口面板（电话插座）
163 |  | 9F | 9F主楼办公室 | 计算机网络系统 | 单口面板（电话插座） | T-0-9F-027 |  | 1 | 9F主楼办公室 |  | 单口面板（电话插座）
164 |  | 9F | 9F主楼办公室 | 计算机网络系统 | 单口面板（电话插座） | T-0-9F-028 |  | 1 | 9F主楼办公室 |  | 单口面板（电话插座）
165 |  | 9F | 9F主楼办公室 | 计算机网络系统 | 单口面板（电话插座） | T-0-9F-029 |  | 1 | 9F主楼办公室 |  | 单口面板（电话插座）
166 |  | 9F | 9F主楼办公室 | 计算机网络系统 | 单口面板（电话插座） | T-0-9F-030 |  | 1 | 9F主楼办公室 |  | 单口面板（电话插座）
167 |  | 9F | 9F主楼办公室 | 计算机网络系统 | 单口面板（电话插座） | T-0-9F-031 |  | 1 | 9F主楼办公室 |  | 单口面板（电话插座）
168 |  | 9F | 9F主楼办公室 | 计算机网络系统 | 单口面板（电话插座） | T-0-9F-032 |  | 1 | 9F主楼办公室 |  | 单口面板（电话插座）
169 |  | 9F | 9F主楼办公室 | 计算机网络系统 | 单口面板（电话插座） | T-0-9F-033 |  | 1 | 9F主楼办公室 |  | 单口面板（电话插座）
170 |  | 9F | 9F主楼办公室 | 计算机网络系统 | 单口面板（电话插座） | T-0-9F-034 |  | 1 | 9F主楼办公室 |  | 单口面板（电话插座）
171 |  | 9F | 9F主楼办公室 | 计算机网络系统 | 单口面板（电话插座） | T-0-9F-035 |  | 1 | 9F主楼办公室 |  | 单口面板（电话插座）
172 |  | 9F | 9F主楼办公室 | 计算机网络系统 | 单口面板（电话插座） | T-0-9F-036 |  | 1 | 9F主楼办公室 |  | 单口面板（电话插座）
173 |  | 9F | 9F主楼办公室 | 计算机网络系统 | 单口面板（电话插座） | T-0-9F-037 |  | 1 | 9F主楼办公室 |  | 单口面板（电话插座）
174 |  | 9F | 9F主楼办公室 | 计算机网络系统 | 单口面板（电话插座） | T-0-9F-038 |  | 1 | 9F主楼办公室 |  | 单口面板（电话插座）
175 |  | 9F | 9F主楼办公室 | 计算机网络系统 | 单口面板（电话插座） | T-0-9F-039 |  | 1 | 9F主楼办公室 |  | 单口面板（电话插座）
176 |  | 9F | 9F主楼办公室 | 计算机网络系统 | 单口面板（电话插座） | T-0-9F-040 |  | 1 | 9F主楼办公室 |  | 单口面板（电话插座）
177 |  | 9F | 9F主楼办公室 | 计算机网络系统 | 单口面板（电话插座） | T-0-9F-041 |  | 1 | 9F主楼办公室 |  | 单口面板（电话插座）
178 |  | 9F | 9F主楼办公室 | 计算机网络系统 | 单口面板（电话插座） | T-0-9F-042 |  | 1 | 9F主楼办公室 |  | 单口面板（电话插座）
179 |  | 9F | 9F主楼办公室 | 计算机网络系统 | 单口面板（电话插座） | T-0-9F-043 |  | 1 | 9F主楼办公室 |  | 单口面板（电话插座）
180 |  | 9F | 9F主楼办公室 | 计算机网络系统 | 单口面板（电话插座） | T-0-9F-044 |  | 1 | 9F主楼办公室 |  | 单口面板（电话插座）
181 |  | 9F | 9F主楼大会议室 | 计算机网络系统 | 单口面板（电话插座） | T-0-9F-045 |  | 1 | 9F主楼大会议室 |  | 单口面板（电话插座）
182 |  | 9F | 9F主楼中会议室 | 计算机网络系统 | 单口面板（电话插座） | T-0-9F-046 |  | 1 | 9F主楼中会议室 |  | 单口面板（电话插座）
183 |  | 9F | 9F主楼小会议室 | 计算机网络系统 | 单口面板（电话插座） | T-0-9F-047 |  | 1 | 9F主楼小会议室 |  | 单口面板（电话插座）
184 |  | 9F | 9F主楼小会议室 | 计算机网络系统 | 单口面板（电话插座） | T-0-9F-048 |  | 1 | 9F主楼小会议室 |  | 单口面板（电话插座）
185 |  | 9F | 9F主楼办公室 | 计算机网络系统 | 单口面板（电话插座） | T-0-9F-049 |  | 1 | 9F主楼办公室 |  | 单口面板（电话插座）
186 |  | 9F | 9F主楼办公室 | 计算机网络系统 | 单口面板（电话插座） | T-0-9F-050 |  | 1 | 9F主楼办公室 |  | 单口面板（电话插座）
187 |  | 9F | 9F主楼办公室 | 计算机网络系统 | 单口面板（电话插座） | T-0-9F-053 |  | 1 | 9F主楼办公室 |  | 单口面板（电话插座）
188 |  | 9F | 9F主楼办公室 | 计算机网络系统 | 单口面板（电话插座） | T-0-9F-054 |  | 1 | 9F主楼办公室 |  | 单口面板（电话插座）
189 |  | 9F | 9F主楼办公室 | 计算机网络系统 | 单口面板（电话插座） | T-0-9F-055 |  | 1 | 9F主楼办公室 |  | 单口面板（电话插座）
190 |  | 9F | 9F主楼办公室 | 计算机网络系统 | 单口面板（电话插座） | T-0-9F-056 |  | 1 | 9F主楼办公室 |  | 单口面板（电话插座）
191 |  | 9F | 9F主楼办公室 | 计算机网络系统 | 单口面板（电话插座） | T-0-9F-057 |  | 1 | 9F主楼办公室 |  | 单口面板（电话插座）
192 |  | 9F | 9F主楼开放办公区 | 计算机网络系统 | 单口面板（电话插座） | T-0-9F-058 |  | 1 | 9F主楼开放办公区 |  | 单口面板（电话插座）
193 |  | 9F | 9F主楼开放办公区 | 计算机网络系统 | 单口面板（电话插座） | T-0-9F-059 |  | 1 | 9F主楼开放办公区 |  | 单口面板（电话插座）
194 |  | 9F | 9F主楼开放办公区 | 计算机网络系统 | 单口面板（电话插座） | T-0-9F-060 |  | 1 | 9F主楼开放办公区 |  | 单口面板（电话插座）
195 |  | 9F | 9F主楼开放办公区 | 计算机网络系统 | 单口面板（电话插座） | T-0-9F-061 |  | 1 | 9F主楼开放办公区 |  | 单口面板（电话插座）
196 |  | 9F | 9F主楼开放办公区 | 计算机网络系统 | 单口面板（电话插座） | T-0-9F-062 |  | 1 | 9F主楼开放办公区 |  | 单口面板（电话插座）
197 |  | 9F | 9F主楼开放办公区 | 计算机网络系统 | 单口面板（电话插座） | T-0-9F-063 |  | 1 | 9F主楼开放办公区 |  | 单口面板（电话插座）
198 |  | 9F | 9F主楼开放办公区 | 计算机网络系统 | 单口面板（电话插座） | T-0-9F-064 |  | 1 | 9F主楼开放办公区 |  | 单口面板（电话插座）
199 |  | 9F | 9F主楼开放办公区 | 计算机网络系统 | 单口面板（电话插座） | T-0-9F-065 |  | 1 | 9F主楼开放办公区 |  | 单口面板（电话插座）
200 |  | 9F | 9F主楼开放办公区 | 计算机网络系统 | 单口面板（电话插座） | T-0-9F-066 |  | 1 | 9F主楼开放办公区 |  | 单口面板（电话插座）
201 |  | 9F | 9F主楼开放办公区 | 计算机网络系统 | 单口面板（电话插座） | T-0-9F-067 |  | 1 | 9F主楼开放办公区 |  | 单口面板（电话插座）
202 |  | 9F | 9F主楼开放办公区 | 计算机网络系统 | 单口面板（电话插座） | T-0-9F-068 |  | 1 | 9F主楼开放办公区 |  | 单口面板（电话插座）
203 |  | 9F | 9F主楼开放办公区 | 计算机网络系统 | 单口面板（电话插座） | T-0-9F-069 |  | 1 | 9F主楼开放办公区 |  | 单口面板（电话插座）
204 |  | 9F | 9F主楼开放办公区 | 计算机网络系统 | 单口面板（电话插座） | T-0-9F-070 |  | 1 | 9F主楼开放办公区 |  | 单口面板（电话插座）
205 |  | 9F | 9F主楼开放办公区 | 计算机网络系统 | 单口面板（电话插座） | T-0-9F-071 |  | 1 | 9F主楼开放办公区 |  | 单口面板（电话插座）
206 |  | 9F | 9F主楼开放办公区 | 计算机网络系统 | 单口面板（电话插座） | T-0-9F-072 |  | 1 | 9F主楼开放办公区 |  | 单口面板（电话插座）
207 |  | 9F | 9F主楼开放办公区 | 计算机网络系统 | 单口面板（电话插座） | T-0-9F-073 |  | 1 | 9F主楼开放办公区 |  | 单口面板（电话插座）
208 |  | 9F | 9F主楼开放办公区 | 计算机网络系统 | 单口面板（电话插座） | T-0-9F-074 |  | 1 | 9F主楼开放办公区 |  | 单口面板（电话插座）
209 |  | 9F | 9F主楼开放办公区 | 计算机网络系统 | 单口面板（电话插座） | T-0-9F-075 |  | 1 | 9F主楼开放办公区 |  | 单口面板（电话插座）
210 |  | 9F | 9F主楼开放办公区 | 计算机网络系统 | 单口面板（电话插座） | T-0-9F-076 |  | 1 | 9F主楼开放办公区 |  | 单口面板（电话插座）
211 |  | 9F | 9F主楼开放办公区 | 计算机网络系统 | 单口面板（电话插座） | T-0-9F-077 |  | 1 | 9F主楼开放办公区 |  | 单口面板（电话插座）
212 |  | 9F | 9F主楼办公室 | 计算机网络系统 | 单口面板（电话插座） | T-0-9F-078 |  | 1 | 9F主楼办公室 |  | 单口面板（电话插座）
213 |  | 9F | 9F主楼办公室 | 计算机网络系统 | 单口面板（电话插座） | T-0-9F-079 |  | 1 | 9F主楼办公室 |  | 单口面板（电话插座）
214 |  | 9F | 9F主楼办公室 | 计算机网络系统 | 单口面板（电话插座） | T-0-9F-080 |  | 1 | 9F主楼办公室 |  | 单口面板（电话插座）
215 |  | 9F | 9F主楼办公室 | 计算机网络系统 | 单口面板（电话插座） | T-0-9F-081 |  | 1 | 9F主楼办公室 |  | 单口面板（电话插座）
216 |  | 9F | 9F主楼办公室 | 计算机网络系统 | 单口面板（电话插座） | T-0-9F-082 |  | 1 | 9F主楼办公室 |  | 单口面板（电话插座）
217 |  | 9F | 9F主楼办公室 | 计算机网络系统 | 单口面板（电话插座） | T-0-9F-083 |  | 1 | 9F主楼办公室 |  | 单口面板（电话插座）
218 |  | 9F | 9F主楼打印间 | 计算机网络系统 | 双口面板（电话插座） | T-0-9F-051 | ,052 | 1 | 9F主楼打印间 |  | 双口面板（电话插座）
219 |  | 9F | 9F主楼办公室 | 计算机网络系统 | 双口面板（电话插座） | T-0-9F-084 | ,085 | 1 | 9F主楼办公室 |  | 双口面板（电话插座）
[11 empty] | 单口（电话） | 81
[11 empty] | 双口（电话） | 2
[11 empty] | 双口（网络） | 83
去掉5个双，1个单
118
28

## 10F
Asset list 设 备 清 单
No | Location 位置 |  |  | Assets information 设备信息
| Building Name & Code 建筑名称 或编号 | Floor Name 楼层 | Installation position 安装位置 | System 系统 | Local Asset Description 设备名称描述 | Equipment label 设备编号 |  | Asset Number 数量 | Control area 服务区域 | Asset ID 资产编号 | Asset Details 资产详细信息 (Capacity / Size / Rating/DB)(容量/尺寸/转速/噪音） | Asset Warranty End Date 资产最后质保信息 [YY-MM-DD] | Asset Manufacturer 资产制造商 (Brand) | Asset Model 资产型号 | Asset Serial Number 资产制造编号 | Asset Installation Date 资产安装日期 [YY-MM-DD] | Key Spare parts 关键备品备件 | Remark 备注
1 |  | 10F | 10F主楼走道 | 计算机网络系统 | 放装无线AP | APc-0-10F-001 |  | 1 | 10F主楼走道 |  | 放装无线AP
2 |  | 10F | 10F主楼走道 | 计算机网络系统 | 放装无线AP | APc-0-10F-002 |  | 1 | 10F主楼走道 |  | 放装无线AP
3 |  | 10F | 10F主楼走道 | 计算机网络系统 | 放装无线AP | APc-0-10F-003 |  | 1 | 10F主楼走道 |  | 放装无线AP
4 |  | 10F | 10F主楼走道 | 计算机网络系统 | 放装无线AP | APc-0-10F-004 |  | 1 | 10F主楼走道 |  | 放装无线AP
5 |  | 10F | 10F主楼走道 | 计算机网络系统 | 放装无线AP | APc-0-10F-005 |  | 1 | 10F主楼走道 |  | 放装无线AP
6 |  | 10F | 10F主楼走道 | 计算机网络系统 | 放装无线AP | APc-0-10F-006 |  | 1 | 10F主楼走道 |  | 放装无线AP
7 |  | 10F | 10F主楼走道 | 计算机网络系统 | 放装无线AP | APc-0-10F-007 |  | 1 | 10F主楼走道 |  | 放装无线AP
8 |  | 10F | 10F主楼走道 | 计算机网络系统 | 放装无线AP | APc-0-10F-008 |  | 1 | 10F主楼走道 |  | 放装无线AP
9 |  | 10F | 10F主楼电梯厅 | 计算机网络系统 | 放装无线AP | APc-0-10F-009 |  | 1 | 10F主楼电梯厅 |  | 放装无线AP
10 |  | 10F | 10F主楼走道 | 计算机网络系统 | 放装无线AP | APc-0-10F-010 |  | 1 | 10F主楼走道 |  | 放装无线AP
11 |  | 10F | 10F主楼办公室 | 计算机网络系统 | 墙面无线AP | APr-0-10F-001 |  | 1 | 10F主楼办公室 |  | 墙面无线AP
12 |  | 10F | 10F主楼办公室 | 计算机网络系统 | 墙面无线AP | APr-0-10F-002 |  | 1 | 10F主楼办公室 |  | 墙面无线AP
13 |  | 10F | 10F主楼办公室 | 计算机网络系统 | 墙面无线AP | APr-0-10F-003 |  | 1 | 10F主楼办公室 |  | 墙面无线AP
14 |  | 10F | 10F主楼办公室 | 计算机网络系统 | 墙面无线AP | APr-0-10F-004 |  | 1 | 10F主楼办公室 |  | 墙面无线AP
15 |  | 10F | 10F主楼办公室 | 计算机网络系统 | 墙面无线AP | APr-0-10F-005 |  | 1 | 10F主楼办公室 |  | 墙面无线AP
16 |  | 10F | 10F主楼办公室 | 计算机网络系统 | 墙面无线AP | APr-0-10F-006 |  | 1 | 10F主楼办公室 |  | 墙面无线AP
17 |  | 10F | 10F主楼办公室 | 计算机网络系统 | 墙面无线AP | APr-0-10F-007 |  | 1 | 10F主楼办公室 |  | 墙面无线AP
18 |  | 10F | 10F主楼办公室 | 计算机网络系统 | 墙面无线AP | APr-0-10F-008 |  | 1 | 10F主楼办公室 |  | 墙面无线AP
19 |  | 10F | 10F主楼办公室 | 计算机网络系统 | 墙面无线AP | APr-0-10F-009 |  | 1 | 10F主楼办公室 |  | 墙面无线AP
20 |  | 10F | 10F主楼办公室 | 计算机网络系统 | 墙面无线AP | APr-0-10F-010 |  | 1 | 10F主楼办公室 |  | 墙面无线AP
21 |  | 10F | 10F主楼办公室 | 计算机网络系统 | 墙面无线AP | APr-0-10F-011 |  | 1 | 10F主楼办公室 |  | 墙面无线AP
22 |  | 10F | 10F主楼办公室 | 计算机网络系统 | 墙面无线AP | APr-0-10F-012 |  | 1 | 10F主楼办公室 |  | 墙面无线AP
23 |  | 10F | 10F主楼办公室 | 计算机网络系统 | 墙面无线AP | APr-0-10F-013 |  | 1 | 10F主楼办公室 |  | 墙面无线AP
24 |  | 10F | 10F主楼办公室 | 计算机网络系统 | 墙面无线AP | APr-0-10F-014 |  | 1 | 10F主楼办公室 |  | 墙面无线AP
25 |  | 10F | 10F主楼办公室 | 计算机网络系统 | 墙面无线AP | APr-0-10F-015 |  | 1 | 10F主楼办公室 |  | 墙面无线AP
26 |  | 10F | 10F主楼办公室 | 计算机网络系统 | 墙面无线AP | APr-0-10F-016 |  | 1 | 10F主楼办公室 |  | 墙面无线AP
27 |  | 10F | 10F主楼办公室 | 计算机网络系统 | 墙面无线AP | APr-0-10F-017 |  | 1 | 10F主楼办公室 |  | 墙面无线AP
28 |  | 10F | 10F主楼办公室 | 计算机网络系统 | 墙面无线AP | APr-0-10F-018 |  | 1 | 10F主楼办公室 |  | 墙面无线AP
29 |  | 10F | 10F主楼办公室 | 计算机网络系统 | 墙面无线AP | APr-0-10F-019 |  | 1 | 10F主楼办公室 |  | 墙面无线AP
30 |  | 10F | 10F主楼办公室 | 计算机网络系统 | 墙面无线AP | APr-0-10F-020 |  | 1 | 10F主楼办公室 |  | 墙面无线AP
31 |  | 10F | 10F主楼办公室 | 计算机网络系统 | 墙面无线AP | APr-0-10F-021 |  | 1 | 10F主楼办公室 |  | 墙面无线AP
32 |  | 10F | 10F主楼办公室 | 计算机网络系统 | 墙面无线AP | APr-0-10F-022 |  | 1 | 10F主楼办公室 |  | 墙面无线AP
33 |  | 10F | 10F主楼办公室 | 计算机网络系统 | 墙面无线AP | APr-0-10F-023 |  | 1 | 10F主楼办公室 |  | 墙面无线AP
34 |  | 10F | 10F主楼办公室 | 计算机网络系统 | 墙面无线AP | APr-0-10F-024 |  | 1 | 10F主楼办公室 |  | 墙面无线AP
35 |  | 10F | 10F主楼办公室 | 计算机网络系统 | 墙面无线AP | APr-0-10F-025 |  | 1 | 10F主楼办公室 |  | 墙面无线AP
36 |  | 10F | 10F主楼办公室 | 计算机网络系统 | 墙面无线AP | APr-0-10F-026 |  | 1 | 10F主楼办公室 |  | 墙面无线AP
37 |  | 10F | 10F主楼大会议室 | 计算机网络系统 | 墙面无线AP | APr-0-10F-027 |  | 1 | 10F主楼大会议室 |  | 墙面无线AP
38 |  | 10F | 10F主楼中会议室 | 计算机网络系统 | 墙面无线AP | APr-0-10F-028 |  | 1 | 10F主楼中会议室 |  | 墙面无线AP
39 |  | 10F | 10F主楼小会议室 | 计算机网络系统 | 墙面无线AP | APr-0-10F-029 |  | 1 | 10F主楼小会议室 |  | 墙面无线AP
40 |  | 10F | 10F主楼小会议室 | 计算机网络系统 | 墙面无线AP | APr-0-10F-030 |  | 1 | 10F主楼小会议室 |  | 墙面无线AP
41 |  | 10F | 10F主楼办公室 | 计算机网络系统 | 墙面无线AP | APr-0-10F-031 |  | 1 | 10F主楼办公室 |  | 墙面无线AP
42 |  | 10F | 10F主楼办公室 | 计算机网络系统 | 墙面无线AP | APr-0-10F-032 |  | 1 | 10F主楼办公室 |  | 墙面无线AP
43 |  | 10F | 10F主楼办公室 | 计算机网络系统 | 墙面无线AP | APr-0-10F-033 |  | 1 | 10F主楼办公室 |  | 墙面无线AP
44 |  | 10F | 10F主楼办公室 | 计算机网络系统 | 墙面无线AP | APr-0-10F-034 |  | 1 | 10F主楼办公室 |  | 墙面无线AP
45 |  | 10F | 10F主楼办公室 | 计算机网络系统 | 墙面无线AP | APr-0-10F-035 |  | 1 | 10F主楼办公室 |  | 墙面无线AP
46 |  | 10F | 10F主楼办公室 | 计算机网络系统 | 墙面无线AP | APr-0-10F-036 |  | 1 | 10F主楼办公室 |  | 墙面无线AP
47 |  | 10F | 10F主楼办公室 | 计算机网络系统 | 墙面无线AP | APr-0-10F-037 |  | 1 | 10F主楼办公室 |  | 墙面无线AP
48 |  | 10F | 10F主楼办公室 | 计算机网络系统 | 墙面无线AP | APr-0-10F-038 |  | 1 | 10F主楼办公室 |  | 墙面无线AP
49 |  | 10F | 10F主楼办公室 | 计算机网络系统 | 墙面无线AP | APr-0-10F-039 |  | 1 | 10F主楼办公室 |  | 墙面无线AP
50 |  | 10F | 10F主楼办公室 | 计算机网络系统 | 墙面无线AP | APr-0-10F-040 |  | 1 | 10F主楼办公室 |  | 墙面无线AP
51 |  | 10F | 10F主楼办公室 | 计算机网络系统 | 墙面无线AP | APr-0-10F-041 |  | 1 | 10F主楼办公室 |  | 墙面无线AP
52 |  | 10F | 10F主楼办公室 | 计算机网络系统 | 墙面无线AP | APr-0-10F-042 |  | 1 | 10F主楼办公室 |  | 墙面无线AP
53 |  | 10F | 10F主楼办公室 | 计算机网络系统 | 墙面无线AP | APr-0-10F-043 |  | 1 | 10F主楼办公室 |  | 墙面无线AP
54 |  | 10F | 10F主楼办公室 | 计算机网络系统 | 墙面无线AP | APr-0-10F-044 |  | 1 | 10F主楼办公室 |  | 墙面无线AP
55 |  | 10F | 10F主楼办公室 | 计算机网络系统 | 双口面板（网络插座） | D-0-10F-001 | ,002 | 1 | 10F主楼办公室 |  | 双口面板（网络插座）
56 |  | 10F | 10F主楼办公室 | 计算机网络系统 | 双口面板（网络插座） | D-0-10F-003 | ,004 | 1 | 10F主楼办公室 |  | 双口面板（网络插座）
57 |  | 10F | 10F主楼办公室 | 计算机网络系统 | 双口面板（网络插座） | D-0-10F-005 | ,006 | 1 | 10F主楼办公室 |  | 双口面板（网络插座）
58 |  | 10F | 10F主楼办公室 | 计算机网络系统 | 双口面板（网络插座） | D-0-10F-007 | ,008 | 1 | 10F主楼办公室 |  | 双口面板（网络插座）
59 |  | 10F | 10F主楼办公室 | 计算机网络系统 | 双口面板（网络插座） | D-0-10F-009 | ,010 | 1 | 10F主楼办公室 |  | 双口面板（网络插座）
60 |  | 10F | 10F主楼办公室 | 计算机网络系统 | 双口面板（网络插座） | D-0-10F-011 | ,012 | 1 | 10F主楼办公室 |  | 双口面板（网络插座）
61 |  | 10F | 10F主楼办公室 | 计算机网络系统 | 双口面板（网络插座） | D-0-10F-013 | ,014 | 1 | 10F主楼办公室 |  | 双口面板（网络插座）
62 |  | 10F | 10F主楼开放办公区 | 计算机网络系统 | 双口面板（网络插座） | D-0-10F-015 | ,016 | 1 | 10F主楼开放办公区 |  | 双口面板（网络插座）
63 |  | 10F | 10F主楼开放办公区 | 计算机网络系统 | 双口面板（网络插座） | D-0-10F-017 | ,018 | 1 | 10F主楼开放办公区 |  | 双口面板（网络插座）
64 |  | 10F | 10F主楼开放办公区 | 计算机网络系统 | 双口面板（网络插座） | D-0-10F-019 | ,020 | 1 | 10F主楼开放办公区 |  | 双口面板（网络插座）
65 |  | 10F | 10F主楼开放办公区 | 计算机网络系统 | 双口面板（网络插座） | D-0-10F-021 | ,022 | 1 | 10F主楼开放办公区 |  | 双口面板（网络插座）
66 |  | 10F | 10F主楼开放办公区 | 计算机网络系统 | 双口面板（网络插座） | D-0-10F-023 | ,024 | 1 | 10F主楼开放办公区 |  | 双口面板（网络插座）
67 |  | 10F | 10F主楼开放办公区 | 计算机网络系统 | 双口面板（网络插座） | D-0-10F-025 | ,026 | 1 | 10F主楼开放办公区 |  | 双口面板（网络插座）
68 |  | 10F | 10F主楼开放办公区 | 计算机网络系统 | 双口面板（网络插座） | D-0-10F-027 | ,028 | 1 | 10F主楼开放办公区 |  | 双口面板（网络插座）
69 |  | 10F | 10F主楼开放办公区 | 计算机网络系统 | 双口面板（网络插座） | D-0-10F-029 | ,030 | 1 | 10F主楼开放办公区 |  | 双口面板（网络插座）
70 |  | 10F | 10F主楼开放办公区 | 计算机网络系统 | 双口面板（网络插座） | D-0-10F-031 | ,032 | 1 | 10F主楼开放办公区 |  | 双口面板（网络插座）
71 |  | 10F | 10F主楼开放办公区 | 计算机网络系统 | 双口面板（网络插座） | D-0-10F-033 | ,034 | 1 | 10F主楼开放办公区 |  | 双口面板（网络插座）
72 |  | 10F | 10F主楼开放办公区 | 计算机网络系统 | 双口面板（网络插座） | D-0-10F-035 | ,036 | 1 | 10F主楼开放办公区 |  | 双口面板（网络插座）
73 |  | 10F | 10F主楼开放办公区 | 计算机网络系统 | 双口面板（网络插座） | D-0-10F-037 | ,038 | 1 | 10F主楼开放办公区 |  | 双口面板（网络插座）
74 |  | 10F | 10F主楼开放办公区 | 计算机网络系统 | 双口面板（网络插座） | D-0-10F-039 | ,040 | 1 | 10F主楼开放办公区 |  | 双口面板（网络插座）
75 |  | 10F | 10F主楼开放办公区 | 计算机网络系统 | 双口面板（网络插座） | D-0-10F-041 | ,042 | 1 | 10F主楼开放办公区 |  | 双口面板（网络插座）
76 |  | 10F | 10F主楼开放办公区 | 计算机网络系统 | 双口面板（网络插座） | D-0-10F-043 | ,044 | 1 | 10F主楼开放办公区 |  | 双口面板（网络插座）
77 |  | 10F | 10F主楼开放办公区 | 计算机网络系统 | 双口面板（网络插座） | D-0-10F-045 | ,046 | 1 | 10F主楼开放办公区 |  | 双口面板（网络插座）
78 |  | 10F | 10F主楼开放办公区 | 计算机网络系统 | 双口面板（网络插座） | D-0-10F-047 | ,048 | 1 | 10F主楼开放办公区 |  | 双口面板（网络插座）
79 |  | 10F | 10F主楼开放办公区 | 计算机网络系统 | 双口面板（网络插座） | D-0-10F-049 | ,050 | 1 | 10F主楼开放办公区 |  | 双口面板（网络插座）
80 |  | 10F | 10F主楼办公室 | 计算机网络系统 | 双口面板（网络插座） | D-0-10F-051 | ,052 | 1 | 10F主楼办公室 |  | 双口面板（网络插座）
81 |  | 10F | 10F主楼办公室 | 计算机网络系统 | 双口面板（网络插座） | D-0-10F-053 | ,054 | 1 | 10F主楼办公室 |  | 双口面板（网络插座）
82 |  | 10F | 10F主楼办公室 | 计算机网络系统 | 双口面板（网络插座） | D-0-10F-055 | ,056 | 1 | 10F主楼办公室 |  | 双口面板（网络插座）
83 |  | 10F | 10F主楼办公室 | 计算机网络系统 | 双口面板（网络插座） | D-0-10F-057 | ,058 | 1 | 10F主楼办公室 |  | 双口面板（网络插座）
84 |  | 10F | 10F主楼办公室 | 计算机网络系统 | 双口面板（网络插座） | D-0-10F-059 | ,060 | 1 | 10F主楼办公室 |  | 双口面板（网络插座）
85 |  | 10F | 10F主楼办公室 | 计算机网络系统 | 双口面板（网络插座） | D-0-10F-061 | ,062 | 1 | 10F主楼办公室 |  | 双口面板（网络插座）
86 |  | 10F | 10F主楼办公室 | 计算机网络系统 | 双口面板（网络插座） | D-0-10F-063 | ,064 | 1 | 10F主楼办公室 |  | 双口面板（网络插座）
87 |  | 10F | 10F主楼办公室 | 计算机网络系统 | 双口面板（网络插座） | D-0-10F-065 | ,066 | 1 | 10F主楼办公室 |  | 双口面板（网络插座）
88 |  | 10F | 10F主楼办公室 | 计算机网络系统 | 双口面板（网络插座） | D-0-10F-067 | ,068 | 1 | 10F主楼办公室 |  | 双口面板（网络插座）
89 |  | 10F | 10F主楼办公室 | 计算机网络系统 | 双口面板（网络插座） | D-0-10F-069 | ,070 | 1 | 10F主楼办公室 |  | 双口面板（网络插座）
90 |  | 10F | 10F主楼办公室 | 计算机网络系统 | 双口面板（网络插座） | D-0-10F-071 | ,072 | 1 | 10F主楼办公室 |  | 双口面板（网络插座）
91 |  | 10F | 10F主楼办公室 | 计算机网络系统 | 双口面板（网络插座） | D-0-10F-073 | ,074 | 1 | 10F主楼办公室 |  | 双口面板（网络插座）
92 |  | 10F | 10F主楼办公室 | 计算机网络系统 | 双口面板（网络插座） | D-0-10F-075 | ,076 | 1 | 10F主楼办公室 |  | 双口面板（网络插座）
93 |  | 10F | 10F主楼办公室 | 计算机网络系统 | 双口面板（网络插座） | D-0-10F-077 | ,078 | 1 | 10F主楼办公室 |  | 双口面板（网络插座）
94 |  | 10F | 10F主楼办公室 | 计算机网络系统 | 双口面板（网络插座） | D-0-10F-079 | ,080 | 1 | 10F主楼办公室 |  | 双口面板（网络插座）
95 |  | 10F | 10F主楼办公室 | 计算机网络系统 | 双口面板（网络插座） | D-0-10F-081 | ,082 | 1 | 10F主楼办公室 |  | 双口面板（网络插座）
96 |  | 10F | 10F主楼办公室 | 计算机网络系统 | 双口面板（网络插座） | D-0-10F-083 | ,084 | 1 | 10F主楼办公室 |  | 双口面板（网络插座）
97 |  | 10F | 10F主楼办公室 | 计算机网络系统 | 双口面板（网络插座） | D-0-10F-085 | ,086 | 1 | 10F主楼办公室 |  | 双口面板（网络插座）
98 |  | 10F | 10F主楼办公室 | 计算机网络系统 | 双口面板（网络插座） | D-0-10F-087 | ,088 | 1 | 10F主楼办公室 |  | 双口面板（网络插座）
99 |  | 10F | 10F主楼办公室 | 计算机网络系统 | 双口面板（网络插座） | D-0-10F-089 | ,090 | 1 | 10F主楼办公室 |  | 双口面板（网络插座）
100 |  | 10F | 10F主楼大会议室 | 计算机网络系统 | 双口面板（网络插座） | D-0-10F-091 | ,092 | 1 | 10F主楼大会议室 |  | 双口面板（网络插座）
101 |  | 10F | 10F主楼中会议室 | 计算机网络系统 | 双口面板（网络插座） | D-0-10F-093 | ,094 | 1 | 10F主楼中会议室 |  | 双口面板（网络插座）
102 |  | 10F | 10F主楼小会议室 | 计算机网络系统 | 双口面板（网络插座） | D-0-10F-095 | ,096 | 1 | 10F主楼小会议室 |  | 双口面板（网络插座）
103 |  | 10F | 10F主楼小会议室 | 计算机网络系统 | 双口面板（网络插座） | D-0-10F-097 | ,098 | 1 | 10F主楼小会议室 |  | 双口面板（网络插座）
104 |  | 10F | 10F主楼办公室 | 计算机网络系统 | 双口面板（网络插座） | D-0-10F-099 | ,100 | 1 | 10F主楼办公室 |  | 双口面板（网络插座）
105 |  | 10F | 10F主楼办公室 | 计算机网络系统 | 双口面板（网络插座） | D-0-10F-101 | ,102 | 1 | 10F主楼办公室 |  | 双口面板（网络插座）
106 |  | 10F | 10F主楼打印间 | 计算机网络系统 | 双口面板（网络插座） | D-0-10F-103 | ,104 | 1 | 10F主楼打印间 |  | 双口面板（网络插座）
107 |  | 10F | 10F主楼办公室 | 计算机网络系统 | 双口面板（网络插座） | D-0-10F-105 | ,106 | 1 | 10F主楼办公室 |  | 双口面板（网络插座）
108 |  | 10F | 10F主楼办公室 | 计算机网络系统 | 双口面板（网络插座） | D-0-10F-107 | ,108 | 1 | 10F主楼办公室 |  | 双口面板（网络插座）
109 |  | 10F | 10F主楼办公室 | 计算机网络系统 | 双口面板（网络插座） | D-0-10F-109 | ,110 | 1 | 10F主楼办公室 |  | 双口面板（网络插座）
110 |  | 10F | 10F主楼办公室 | 计算机网络系统 | 双口面板（网络插座） | D-0-10F-111 | ,112 | 1 | 10F主楼办公室 |  | 双口面板（网络插座）
111 |  | 10F | 10F主楼办公室 | 计算机网络系统 | 双口面板（网络插座） | D-0-10F-113 | ,114 | 1 | 10F主楼办公室 |  | 双口面板（网络插座）
112 |  | 10F | 10F主楼开放办公区 | 计算机网络系统 | 双口面板（网络插座） | D-0-10F-115 | ,116 | 1 | 10F主楼开放办公区 |  | 双口面板（网络插座）
113 |  | 10F | 10F主楼开放办公区 | 计算机网络系统 | 双口面板（网络插座） | D-0-10F-117 | ,118 | 1 | 10F主楼开放办公区 |  | 双口面板（网络插座）
114 |  | 10F | 10F主楼开放办公区 | 计算机网络系统 | 双口面板（网络插座） | D-0-10F-119 | ,120 | 1 | 10F主楼开放办公区 |  | 双口面板（网络插座）
115 |  | 10F | 10F主楼开放办公区 | 计算机网络系统 | 双口面板（网络插座） | D-0-10F-121 | ,122 | 1 | 10F主楼开放办公区 |  | 双口面板（网络插座）
116 |  | 10F | 10F主楼开放办公区 | 计算机网络系统 | 双口面板（网络插座） | D-0-10F-123 | ,124 | 1 | 10F主楼开放办公区 |  | 双口面板（网络插座）
117 |  | 10F | 10F主楼开放办公区 | 计算机网络系统 | 双口面板（网络插座） | D-0-10F-125 | ,126 | 1 | 10F主楼开放办公区 |  | 双口面板（网络插座）
118 |  | 10F | 10F主楼开放办公区 | 计算机网络系统 | 双口面板（网络插座） | D-0-10F-127 | ,128 | 1 | 10F主楼开放办公区 |  | 双口面板（网络插座）
119 |  | 10F | 10F主楼开放办公区 | 计算机网络系统 | 双口面板（网络插座） | D-0-10F-129 | ,130 | 1 | 10F主楼开放办公区 |  | 双口面板（网络插座）
120 |  | 10F | 10F主楼开放办公区 | 计算机网络系统 | 双口面板（网络插座） | D-0-10F-131 | ,132 | 1 | 10F主楼开放办公区 |  | 双口面板（网络插座）
121 |  | 10F | 10F主楼开放办公区 | 计算机网络系统 | 双口面板（网络插座） | D-0-10F-133 | ,134 | 1 | 10F主楼开放办公区 |  | 双口面板（网络插座）
122 |  | 10F | 10F主楼开放办公区 | 计算机网络系统 | 双口面板（网络插座） | D-0-10F-135 | ,136 | 1 | 10F主楼开放办公区 |  | 双口面板（网络插座）
123 |  | 10F | 10F主楼开放办公区 | 计算机网络系统 | 双口面板（网络插座） | D-0-10F-137 | ,138 | 1 | 10F主楼开放办公区 |  | 双口面板（网络插座）
124 |  | 10F | 10F主楼开放办公区 | 计算机网络系统 | 双口面板（网络插座） | D-0-10F-139 | ,140 | 1 | 10F主楼开放办公区 |  | 双口面板（网络插座）
125 |  | 10F | 10F主楼开放办公区 | 计算机网络系统 | 双口面板（网络插座） | D-0-10F-141 | ,142 | 1 | 10F主楼开放办公区 |  | 双口面板（网络插座）
126 |  | 10F | 10F主楼开放办公区 | 计算机网络系统 | 双口面板（网络插座） | D-0-10F-143 | ,144 | 1 | 10F主楼开放办公区 |  | 双口面板（网络插座）
127 |  | 10F | 10F主楼开放办公区 | 计算机网络系统 | 双口面板（网络插座） | D-0-10F-145 | ,146 | 1 | 10F主楼开放办公区 |  | 双口面板（网络插座）
128 |  | 10F | 10F主楼开放办公区 | 计算机网络系统 | 双口面板（网络插座） | D-0-10F-147 | ,148 | 1 | 10F主楼开放办公区 |  | 双口面板（网络插座）
129 |  | 10F | 10F主楼开放办公区 | 计算机网络系统 | 双口面板（网络插座） | D-0-10F-149 | ,150 | 1 | 10F主楼开放办公区 |  | 双口面板（网络插座）
130 |  | 10F | 10F主楼开放办公区 | 计算机网络系统 | 双口面板（网络插座） | D-0-10F-151 | ,152 | 1 | 10F主楼开放办公区 |  | 双口面板（网络插座）
131 |  | 10F | 10F主楼开放办公区 | 计算机网络系统 | 双口面板（网络插座） | D-0-10F-153 | ,154 | 1 | 10F主楼开放办公区 |  | 双口面板（网络插座）
132 |  | 10F | 10F主楼办公室 | 计算机网络系统 | 双口面板（网络插座） | D-0-10F-155 | ,156 | 1 | 10F主楼办公室 |  | 双口面板（网络插座）
133 |  | 10F | 10F主楼办公室 | 计算机网络系统 | 双口面板（网络插座） | D-0-10F-157 | ,158 | 1 | 10F主楼办公室 |  | 双口面板（网络插座）
134 |  | 10F | 10F主楼办公室 | 计算机网络系统 | 双口面板（网络插座） | D-0-10F-159 | ,160 | 1 | 10F主楼办公室 |  | 双口面板（网络插座）
135 |  | 10F | 10F主楼办公室 | 计算机网络系统 | 双口面板（网络插座） | D-0-10F-161 | ,162 | 1 | 10F主楼办公室 |  | 双口面板（网络插座）
136 |  | 10F | 10F主楼办公室 | 计算机网络系统 | 双口面板（网络插座） | D-0-10F-163 | ,164 | 1 | 10F主楼办公室 |  | 双口面板（网络插座）
137 |  | 10F | 10F主楼办公室 | 计算机网络系统 | 双口面板（网络插座） | D-0-10F-165 | ,166 | 1 | 10F主楼办公室 |  | 双口面板（网络插座）
138 |  | 10F | 10F主楼办公室 | 计算机网络系统 | 双口面板（网络插座） | D-0-10F-167 | ,168 | 1 | 10F主楼办公室 |  | 双口面板（网络插座）
139 |  | 10F | 10F主楼办公室 | 计算机网络系统 | 单口面板（电话插座） | T-0-10F-001 |  | 1 | 10F主楼办公室 |  | 单口面板（电话插座）
140 |  | 10F | 10F主楼办公室 | 计算机网络系统 | 单口面板（电话插座） | T-0-10F-002 |  | 1 | 10F主楼办公室 |  | 单口面板（电话插座）
141 |  | 10F | 10F主楼办公室 | 计算机网络系统 | 单口面板（电话插座） | T-0-10F-003 |  | 1 | 10F主楼办公室 |  | 单口面板（电话插座）
142 |  | 10F | 10F主楼办公室 | 计算机网络系统 | 单口面板（电话插座） | T-0-10F-004 |  | 1 | 10F主楼办公室 |  | 单口面板（电话插座）
143 |  | 10F | 10F主楼办公室 | 计算机网络系统 | 单口面板（电话插座） | T-0-10F-005 |  | 1 | 10F主楼办公室 |  | 单口面板（电话插座）
144 |  | 10F | 10F主楼办公室 | 计算机网络系统 | 单口面板（电话插座） | T-0-10F-006 |  | 1 | 10F主楼办公室 |  | 单口面板（电话插座）
145 |  | 10F | 10F主楼办公室 | 计算机网络系统 | 单口面板（电话插座） | T-0-10F-007 |  | 1 | 10F主楼办公室 |  | 单口面板（电话插座）
146 |  | 10F | 10F主楼开放办公区 | 计算机网络系统 | 单口面板（电话插座） | T-0-10F-008 |  | 1 | 10F主楼开放办公区 |  | 单口面板（电话插座）
147 |  | 10F | 10F主楼开放办公区 | 计算机网络系统 | 单口面板（电话插座） | T-0-10F-009 |  | 1 | 10F主楼开放办公区 |  | 单口面板（电话插座）
148 |  | 10F | 10F主楼开放办公区 | 计算机网络系统 | 单口面板（电话插座） | T-0-10F-010 |  | 1 | 10F主楼开放办公区 |  | 单口面板（电话插座）
149 |  | 10F | 10F主楼开放办公区 | 计算机网络系统 | 单口面板（电话插座） | T-0-10F-011 |  | 1 | 10F主楼开放办公区 |  | 单口面板（电话插座）
150 |  | 10F | 10F主楼开放办公区 | 计算机网络系统 | 单口面板（电话插座） | T-0-10F-012 |  | 1 | 10F主楼开放办公区 |  | 单口面板（电话插座）
151 |  | 10F | 10F主楼开放办公区 | 计算机网络系统 | 单口面板（电话插座） | T-0-10F-013 |  | 1 | 10F主楼开放办公区 |  | 单口面板（电话插座）
152 |  | 10F | 10F主楼开放办公区 | 计算机网络系统 | 单口面板（电话插座） | T-0-10F-014 |  | 1 | 10F主楼开放办公区 |  | 单口面板（电话插座）
153 |  | 10F | 10F主楼开放办公区 | 计算机网络系统 | 单口面板（电话插座） | T-0-10F-015 |  | 1 | 10F主楼开放办公区 |  | 单口面板（电话插座）
154 |  | 10F | 10F主楼开放办公区 | 计算机网络系统 | 单口面板（电话插座） | T-0-10F-016 |  | 1 | 10F主楼开放办公区 |  | 单口面板（电话插座）
155 |  | 10F | 10F主楼开放办公区 | 计算机网络系统 | 单口面板（电话插座） | T-0-10F-017 |  | 1 | 10F主楼开放办公区 |  | 单口面板（电话插座）
156 |  | 10F | 10F主楼开放办公区 | 计算机网络系统 | 单口面板（电话插座） | T-0-10F-018 |  | 1 | 10F主楼开放办公区 |  | 单口面板（电话插座）
157 |  | 10F | 10F主楼开放办公区 | 计算机网络系统 | 单口面板（电话插座） | T-0-10F-019 |  | 1 | 10F主楼开放办公区 |  | 单口面板（电话插座）
158 |  | 10F | 10F主楼开放办公区 | 计算机网络系统 | 单口面板（电话插座） | T-0-10F-020 |  | 1 | 10F主楼开放办公区 |  | 单口面板（电话插座）
159 |  | 10F | 10F主楼开放办公区 | 计算机网络系统 | 单口面板（电话插座） | T-0-10F-021 |  | 1 | 10F主楼开放办公区 |  | 单口面板（电话插座）
160 |  | 10F | 10F主楼开放办公区 | 计算机网络系统 | 单口面板（电话插座） | T-0-10F-022 |  | 1 | 10F主楼开放办公区 |  | 单口面板（电话插座）
161 |  | 10F | 10F主楼开放办公区 | 计算机网络系统 | 单口面板（电话插座） | T-0-10F-023 |  | 1 | 10F主楼开放办公区 |  | 单口面板（电话插座）
162 |  | 10F | 10F主楼开放办公区 | 计算机网络系统 | 单口面板（电话插座） | T-0-10F-024 |  | 1 | 10F主楼开放办公区 |  | 单口面板（电话插座）
163 |  | 10F | 10F主楼开放办公区 | 计算机网络系统 | 单口面板（电话插座） | T-0-10F-025 |  | 1 | 10F主楼开放办公区 |  | 单口面板（电话插座）
164 |  | 10F | 10F主楼办公室 | 计算机网络系统 | 单口面板（电话插座） | T-0-10F-026 |  | 1 | 10F主楼办公室 |  | 单口面板（电话插座）
165 |  | 10F | 10F主楼办公室 | 计算机网络系统 | 单口面板（电话插座） | T-0-10F-027 |  | 1 | 10F主楼办公室 |  | 单口面板（电话插座）
166 |  | 10F | 10F主楼办公室 | 计算机网络系统 | 单口面板（电话插座） | T-0-10F-028 |  | 1 | 10F主楼办公室 |  | 单口面板（电话插座）
167 |  | 10F | 10F主楼办公室 | 计算机网络系统 | 单口面板（电话插座） | T-0-10F-029 |  | 1 | 10F主楼办公室 |  | 单口面板（电话插座）
168 |  | 10F | 10F主楼办公室 | 计算机网络系统 | 单口面板（电话插座） | T-0-10F-030 |  | 1 | 10F主楼办公室 |  | 单口面板（电话插座）
169 |  | 10F | 10F主楼办公室 | 计算机网络系统 | 单口面板（电话插座） | T-0-10F-031 |  | 1 | 10F主楼办公室 |  | 单口面板（电话插座）
170 |  | 10F | 10F主楼办公室 | 计算机网络系统 | 单口面板（电话插座） | T-0-10F-032 |  | 1 | 10F主楼办公室 |  | 单口面板（电话插座）
171 |  | 10F | 10F主楼办公室 | 计算机网络系统 | 单口面板（电话插座） | T-0-10F-033 |  | 1 | 10F主楼办公室 |  | 单口面板（电话插座）
172 |  | 10F | 10F主楼办公室 | 计算机网络系统 | 单口面板（电话插座） | T-0-10F-034 |  | 1 | 10F主楼办公室 |  | 单口面板（电话插座）
173 |  | 10F | 10F主楼办公室 | 计算机网络系统 | 单口面板（电话插座） | T-0-10F-035 |  | 1 | 10F主楼办公室 |  | 单口面板（电话插座）
174 |  | 10F | 10F主楼办公室 | 计算机网络系统 | 单口面板（电话插座） | T-0-10F-036 |  | 1 | 10F主楼办公室 |  | 单口面板（电话插座）
175 |  | 10F | 10F主楼办公室 | 计算机网络系统 | 单口面板（电话插座） | T-0-10F-037 |  | 1 | 10F主楼办公室 |  | 单口面板（电话插座）
176 |  | 10F | 10F主楼办公室 | 计算机网络系统 | 单口面板（电话插座） | T-0-10F-038 |  | 1 | 10F主楼办公室 |  | 单口面板（电话插座）
177 |  | 10F | 10F主楼办公室 | 计算机网络系统 | 单口面板（电话插座） | T-0-10F-039 |  | 1 | 10F主楼办公室 |  | 单口面板（电话插座）
178 |  | 10F | 10F主楼办公室 | 计算机网络系统 | 单口面板（电话插座） | T-0-10F-040 |  | 1 | 10F主楼办公室 |  | 单口面板（电话插座）
179 |  | 10F | 10F主楼办公室 | 计算机网络系统 | 单口面板（电话插座） | T-0-10F-041 |  | 1 | 10F主楼办公室 |  | 单口面板（电话插座）
180 |  | 10F | 10F主楼办公室 | 计算机网络系统 | 单口面板（电话插座） | T-0-10F-042 |  | 1 | 10F主楼办公室 |  | 单口面板（电话插座）
181 |  | 10F | 10F主楼办公室 | 计算机网络系统 | 单口面板（电话插座） | T-0-10F-043 |  | 1 | 10F主楼办公室 |  | 单口面板（电话插座）
182 |  | 10F | 10F主楼办公室 | 计算机网络系统 | 单口面板（电话插座） | T-0-10F-044 |  | 1 | 10F主楼办公室 |  | 单口面板（电话插座）
183 |  | 10F | 10F主楼办公室 | 计算机网络系统 | 单口面板（电话插座） | T-0-10F-045 |  | 1 | 10F主楼办公室 |  | 单口面板（电话插座）
184 |  | 10F | 10F主楼大会议室 | 计算机网络系统 | 单口面板（电话插座） | T-0-10F-046 |  | 1 | 10F主楼大会议室 |  | 单口面板（电话插座）
185 |  | 10F | 10F主楼中会议室 | 计算机网络系统 | 单口面板（电话插座） | T-0-10F-047 |  | 1 | 10F主楼中会议室 |  | 单口面板（电话插座）
186 |  | 10F | 10F主楼小会议室 | 计算机网络系统 | 单口面板（电话插座） | T-0-10F-048 |  | 1 | 10F主楼小会议室 |  | 单口面板（电话插座）
187 |  | 10F | 10F主楼小会议室 | 计算机网络系统 | 单口面板（电话插座） | T-0-10F-049 |  | 1 | 10F主楼小会议室 |  | 单口面板（电话插座）
188 |  | 10F | 10F主楼办公室 | 计算机网络系统 | 单口面板（电话插座） | T-0-10F-050 |  | 1 | 10F主楼办公室 |  | 单口面板（电话插座）
189 |  | 10F | 10F主楼办公室 | 计算机网络系统 | 单口面板（电话插座） | T-0-10F-051 |  | 1 | 10F主楼办公室 |  | 单口面板（电话插座）
190 |  | 10F | 10F主楼办公室 | 计算机网络系统 | 单口面板（电话插座） | T-0-10F-054 |  | 1 | 10F主楼办公室 |  | 单口面板（电话插座）
191 |  | 10F | 10F主楼办公室 | 计算机网络系统 | 单口面板（电话插座） | T-0-10F-055 |  | 1 | 10F主楼办公室 |  | 单口面板（电话插座）
192 |  | 10F | 10F主楼办公室 | 计算机网络系统 | 单口面板（电话插座） | T-0-10F-056 |  | 1 | 10F主楼办公室 |  | 单口面板（电话插座）
193 |  | 10F | 10F主楼办公室 | 计算机网络系统 | 单口面板（电话插座） | T-0-10F-057 |  | 1 | 10F主楼办公室 |  | 单口面板（电话插座）
194 |  | 10F | 10F主楼办公室 | 计算机网络系统 | 单口面板（电话插座） | T-0-10F-058 |  | 1 | 10F主楼办公室 |  | 单口面板（电话插座）
195 |  | 10F | 10F主楼开放办公区 | 计算机网络系统 | 单口面板（电话插座） | T-0-10F-059 |  | 1 | 10F主楼开放办公区 |  | 单口面板（电话插座）
196 |  | 10F | 10F主楼开放办公区 | 计算机网络系统 | 单口面板（电话插座） | T-0-10F-060 |  | 1 | 10F主楼开放办公区 |  | 单口面板（电话插座）
197 |  | 10F | 10F主楼开放办公区 | 计算机网络系统 | 单口面板（电话插座） | T-0-10F-061 |  | 1 | 10F主楼开放办公区 |  | 单口面板（电话插座）
198 |  | 10F | 10F主楼开放办公区 | 计算机网络系统 | 单口面板（电话插座） | T-0-10F-062 |  | 1 | 10F主楼开放办公区 |  | 单口面板（电话插座）
199 |  | 10F | 10F主楼开放办公区 | 计算机网络系统 | 单口面板（电话插座） | T-0-10F-063 |  | 1 | 10F主楼开放办公区 |  | 单口面板（电话插座）
200 |  | 10F | 10F主楼开放办公区 | 计算机网络系统 | 单口面板（电话插座） | T-0-10F-064 |  | 1 | 10F主楼开放办公区 |  | 单口面板（电话插座）
201 |  | 10F | 10F主楼开放办公区 | 计算机网络系统 | 单口面板（电话插座） | T-0-10F-065 |  | 1 | 10F主楼开放办公区 |  | 单口面板（电话插座）
202 |  | 10F | 10F主楼开放办公区 | 计算机网络系统 | 单口面板（电话插座） | T-0-10F-066 |  | 1 | 10F主楼开放办公区 |  | 单口面板（电话插座）
203 |  | 10F | 10F主楼开放办公区 | 计算机网络系统 | 单口面板（电话插座） | T-0-10F-067 |  | 1 | 10F主楼开放办公区 |  | 单口面板（电话插座）
204 |  | 10F | 10F主楼开放办公区 | 计算机网络系统 | 单口面板（电话插座） | T-0-10F-068 |  | 1 | 10F主楼开放办公区 |  | 单口面板（电话插座）
205 |  | 10F | 10F主楼开放办公区 | 计算机网络系统 | 单口面板（电话插座） | T-0-10F-069 |  | 1 | 10F主楼开放办公区 |  | 单口面板（电话插座）
206 |  | 10F | 10F主楼开放办公区 | 计算机网络系统 | 单口面板（电话插座） | T-0-10F-070 |  | 1 | 10F主楼开放办公区 |  | 单口面板（电话插座）
207 |  | 10F | 10F主楼开放办公区 | 计算机网络系统 | 单口面板（电话插座） | T-0-10F-071 |  | 1 | 10F主楼开放办公区 |  | 单口面板（电话插座）
208 |  | 10F | 10F主楼开放办公区 | 计算机网络系统 | 单口面板（电话插座） | T-0-10F-072 |  | 1 | 10F主楼开放办公区 |  | 单口面板（电话插座）
209 |  | 10F | 10F主楼开放办公区 | 计算机网络系统 | 单口面板（电话插座） | T-0-10F-073 |  | 1 | 10F主楼开放办公区 |  | 单口面板（电话插座）
210 |  | 10F | 10F主楼开放办公区 | 计算机网络系统 | 单口面板（电话插座） | T-0-10F-074 |  | 1 | 10F主楼开放办公区 |  | 单口面板（电话插座）
211 |  | 10F | 10F主楼开放办公区 | 计算机网络系统 | 单口面板（电话插座） | T-0-10F-075 |  | 1 | 10F主楼开放办公区 |  | 单口面板（电话插座）
212 |  | 10F | 10F主楼开放办公区 | 计算机网络系统 | 单口面板（电话插座） | T-0-10F-076 |  | 1 | 10F主楼开放办公区 |  | 单口面板（电话插座）
213 |  | 10F | 10F主楼开放办公区 | 计算机网络系统 | 单口面板（电话插座） | T-0-10F-077 |  | 1 | 10F主楼开放办公区 |  | 单口面板（电话插座）
214 |  | 10F | 10F主楼开放办公区 | 计算机网络系统 | 单口面板（电话插座） | T-0-10F-078 |  | 1 | 10F主楼开放办公区 |  | 单口面板（电话插座）
215 |  | 10F | 10F主楼办公室 | 计算机网络系统 | 单口面板（电话插座） | T-0-10F-079 |  | 1 | 10F主楼办公室 |  | 单口面板（电话插座）
216 |  | 10F | 10F主楼办公室 | 计算机网络系统 | 单口面板（电话插座） | T-0-10F-080 |  | 1 | 10F主楼办公室 |  | 单口面板（电话插座）
217 |  | 10F | 10F主楼办公室 | 计算机网络系统 | 单口面板（电话插座） | T-0-10F-081 |  | 1 | 10F主楼办公室 |  | 单口面板（电话插座）
218 |  | 10F | 10F主楼办公室 | 计算机网络系统 | 单口面板（电话插座） | T-0-10F-082 |  | 1 | 10F主楼办公室 |  | 单口面板（电话插座）
219 |  | 10F | 10F主楼办公室 | 计算机网络系统 | 单口面板（电话插座） | T-0-10F-083 |  | 1 | 10F主楼办公室 |  | 单口面板（电话插座）
220 |  | 10F | 10F主楼办公室 | 计算机网络系统 | 单口面板（电话插座） | T-0-10F-084 |  | 1 | 10F主楼办公室 |  | 单口面板（电话插座）
221 |  | 10F | 10F主楼打印间 | 计算机网络系统 | 双口面板（电话插座） | T-0-10F-052 | ,053 | 1 | 10F主楼打印间 |  | 双口面板（电话插座）
222 |  | 10F | 10F主楼办公室 | 计算机网络系统 | 双口面板（电话插座） | T-0-10F-085 | ,086 | 1 | 10F主楼办公室 |  | 双口面板（电话插座）
[11 empty] | 单口（电话） | 82
[11 empty] | 双口（电话） | 2
[11 empty] | 双口（网络） | 84
去掉5个双，1个单
118
28

## 11F
Asset list 设 备 清 单
No | Location 位置 |  |  | Assets information 设备信息
| Building Name & Code 建筑名称 或编号 | Floor Name 楼层 | Installation position 安装位置 | System 系统 | Local Asset Description 设备名称描述 | Equipment label 设备编号 |  | Asset Number 数量 | Control area 服务区域 | Asset ID 资产编号 | Asset Details 资产详细信息 (Capacity / Size / Rating/DB)(容量/尺寸/转速/噪音） | Asset Warranty End Date 资产最后质保信息 [YY-MM-DD] | Asset Manufacturer 资产制造商 (Brand) | Asset Model 资产型号 | Asset Serial Number 资产制造编号 | Asset Installation Date 资产安装日期 [YY-MM-DD] | Key Spare parts 关键备品备件 | Remark 备注
1 |  | 11F | 11F主楼走道 | 计算机网络系统 | 放装无线AP | APc-0-11F-001 |  | 1 | 11F主楼走道 |  | 放装无线AP
2 |  | 11F | 11F主楼走道 | 计算机网络系统 | 放装无线AP | APc-0-11F-002 |  | 1 | 11F主楼走道 |  | 放装无线AP
3 |  | 11F | 11F主楼走道 | 计算机网络系统 | 放装无线AP | APc-0-11F-003 |  | 1 | 11F主楼走道 |  | 放装无线AP
4 |  | 11F | 11F主楼走道 | 计算机网络系统 | 放装无线AP | APc-0-11F-004 |  | 1 | 11F主楼走道 |  | 放装无线AP
5 |  | 11F | 11F主楼走道 | 计算机网络系统 | 放装无线AP | APc-0-11F-005 |  | 1 | 11F主楼走道 |  | 放装无线AP
6 |  | 11F | 11F主楼走道 | 计算机网络系统 | 放装无线AP | APc-0-11F-006 |  | 1 | 11F主楼走道 |  | 放装无线AP
7 |  | 11F | 11F主楼走道 | 计算机网络系统 | 放装无线AP | APc-0-11F-007 |  | 1 | 11F主楼走道 |  | 放装无线AP
8 |  | 11F | 11F主楼走道 | 计算机网络系统 | 放装无线AP | APc-0-11F-008 |  | 1 | 11F主楼走道 |  | 放装无线AP
9 |  | 11F | 11F主楼电梯厅 | 计算机网络系统 | 放装无线AP | APc-0-11F-009 |  | 1 | 11F主楼电梯厅 |  | 放装无线AP
10 |  | 11F | 11F主楼走道 | 计算机网络系统 | 放装无线AP | APc-0-11F-010 |  | 1 | 11F主楼走道 |  | 放装无线AP
11 |  | 11F | 11F主楼办公室 | 计算机网络系统 | 墙面无线AP | APr-0-11F-001 |  | 1 | 11F主楼办公室 |  | 墙面无线AP
12 |  | 11F | 11F主楼办公室 | 计算机网络系统 | 墙面无线AP | APr-0-11F-002 |  | 1 | 11F主楼办公室 |  | 墙面无线AP
13 |  | 11F | 11F主楼办公室 | 计算机网络系统 | 墙面无线AP | APr-0-11F-003 |  | 1 | 11F主楼办公室 |  | 墙面无线AP
14 |  | 11F | 11F主楼办公室 | 计算机网络系统 | 墙面无线AP | APr-0-11F-004 |  | 1 | 11F主楼办公室 |  | 墙面无线AP
15 |  | 11F | 11F主楼办公室 | 计算机网络系统 | 墙面无线AP | APr-0-11F-005 |  | 1 | 11F主楼办公室 |  | 墙面无线AP
16 |  | 11F | 11F主楼办公室 | 计算机网络系统 | 墙面无线AP | APr-0-11F-006 |  | 1 | 11F主楼办公室 |  | 墙面无线AP
17 |  | 11F | 11F主楼办公室 | 计算机网络系统 | 墙面无线AP | APr-0-11F-007 |  | 1 | 11F主楼办公室 |  | 墙面无线AP
18 |  | 11F | 11F主楼办公室 | 计算机网络系统 | 墙面无线AP | APr-0-11F-008 |  | 1 | 11F主楼办公室 |  | 墙面无线AP
19 |  | 11F | 11F主楼办公室 | 计算机网络系统 | 墙面无线AP | APr-0-11F-009 |  | 1 | 11F主楼办公室 |  | 墙面无线AP
20 |  | 11F | 11F主楼办公室 | 计算机网络系统 | 墙面无线AP | APr-0-11F-010 |  | 1 | 11F主楼办公室 |  | 墙面无线AP
21 |  | 11F | 11F主楼办公室 | 计算机网络系统 | 墙面无线AP | APr-0-11F-011 |  | 1 | 11F主楼办公室 |  | 墙面无线AP
22 |  | 11F | 11F主楼办公室 | 计算机网络系统 | 墙面无线AP | APr-0-11F-012 |  | 1 | 11F主楼办公室 |  | 墙面无线AP
23 |  | 11F | 11F主楼办公室 | 计算机网络系统 | 墙面无线AP | APr-0-11F-013 |  | 1 | 11F主楼办公室 |  | 墙面无线AP
24 |  | 11F | 11F主楼办公室 | 计算机网络系统 | 墙面无线AP | APr-0-11F-014 |  | 1 | 11F主楼办公室 |  | 墙面无线AP
25 |  | 11F | 11F主楼办公室 | 计算机网络系统 | 墙面无线AP | APr-0-11F-015 |  | 1 | 11F主楼办公室 |  | 墙面无线AP
26 |  | 11F | 11F主楼办公室 | 计算机网络系统 | 墙面无线AP | APr-0-11F-016 |  | 1 | 11F主楼办公室 |  | 墙面无线AP
27 |  | 11F | 11F主楼办公室 | 计算机网络系统 | 墙面无线AP | APr-0-11F-017 |  | 1 | 11F主楼办公室 |  | 墙面无线AP
28 |  | 11F | 11F主楼办公室 | 计算机网络系统 | 墙面无线AP | APr-0-11F-018 |  | 1 | 11F主楼办公室 |  | 墙面无线AP
29 |  | 11F | 11F主楼办公室 | 计算机网络系统 | 墙面无线AP | APr-0-11F-019 |  | 1 | 11F主楼办公室 |  | 墙面无线AP
30 |  | 11F | 11F主楼办公室 | 计算机网络系统 | 墙面无线AP | APr-0-11F-020 |  | 1 | 11F主楼办公室 |  | 墙面无线AP
31 |  | 11F | 11F主楼办公室 | 计算机网络系统 | 墙面无线AP | APr-0-11F-021 |  | 1 | 11F主楼办公室 |  | 墙面无线AP
32 |  | 11F | 11F主楼办公室 | 计算机网络系统 | 墙面无线AP | APr-0-11F-022 |  | 1 | 11F主楼办公室 |  | 墙面无线AP
33 |  | 11F | 11F主楼办公室 | 计算机网络系统 | 墙面无线AP | APr-0-11F-023 |  | 1 | 11F主楼办公室 |  | 墙面无线AP
34 |  | 11F | 11F主楼办公室 | 计算机网络系统 | 墙面无线AP | APr-0-11F-024 |  | 1 | 11F主楼办公室 |  | 墙面无线AP
35 |  | 11F | 11F主楼办公室 | 计算机网络系统 | 墙面无线AP | APr-0-11F-025 |  | 1 | 11F主楼办公室 |  | 墙面无线AP
36 |  | 11F | 11F主楼办公室 | 计算机网络系统 | 墙面无线AP | APr-0-11F-026 |  | 1 | 11F主楼办公室 |  | 墙面无线AP
37 |  | 11F | 11F主楼大会议室 | 计算机网络系统 | 墙面无线AP | APr-0-11F-027 |  | 1 | 11F主楼大会议室 |  | 墙面无线AP
38 |  | 11F | 11F主楼中会议室 | 计算机网络系统 | 墙面无线AP | APr-0-11F-028 |  | 1 | 11F主楼中会议室 |  | 墙面无线AP
39 |  | 11F | 11F主楼小会议室 | 计算机网络系统 | 墙面无线AP | APr-0-11F-029 |  | 1 | 11F主楼小会议室 |  | 墙面无线AP
40 |  | 11F | 11F主楼小会议室 | 计算机网络系统 | 墙面无线AP | APr-0-11F-030 |  | 1 | 11F主楼小会议室 |  | 墙面无线AP
41 |  | 11F | 11F主楼办公室 | 计算机网络系统 | 墙面无线AP | APr-0-11F-031 |  | 1 | 11F主楼办公室 |  | 墙面无线AP
42 |  | 11F | 11F主楼办公室 | 计算机网络系统 | 墙面无线AP | APr-0-11F-032 |  | 1 | 11F主楼办公室 |  | 墙面无线AP
43 |  | 11F | 11F主楼办公室 | 计算机网络系统 | 墙面无线AP | APr-0-11F-033 |  | 1 | 11F主楼办公室 |  | 墙面无线AP
44 |  | 11F | 11F主楼办公室 | 计算机网络系统 | 墙面无线AP | APr-0-11F-034 |  | 1 | 11F主楼办公室 |  | 墙面无线AP
45 |  | 11F | 11F主楼办公室 | 计算机网络系统 | 墙面无线AP | APr-0-11F-035 |  | 1 | 11F主楼办公室 |  | 墙面无线AP
46 |  | 11F | 11F主楼办公室 | 计算机网络系统 | 墙面无线AP | APr-0-11F-036 |  | 1 | 11F主楼办公室 |  | 墙面无线AP
47 |  | 11F | 11F主楼办公室 | 计算机网络系统 | 墙面无线AP | APr-0-11F-037 |  | 1 | 11F主楼办公室 |  | 墙面无线AP
48 |  | 11F | 11F主楼办公室 | 计算机网络系统 | 墙面无线AP | APr-0-11F-038 |  | 1 | 11F主楼办公室 |  | 墙面无线AP
49 |  | 11F | 11F主楼办公室 | 计算机网络系统 | 墙面无线AP | APr-0-11F-039 |  | 1 | 11F主楼办公室 |  | 墙面无线AP
50 |  | 11F | 11F主楼办公室 | 计算机网络系统 | 墙面无线AP | APr-0-11F-040 |  | 1 | 11F主楼办公室 |  | 墙面无线AP
51 |  | 11F | 11F主楼办公室 | 计算机网络系统 | 墙面无线AP | APr-0-11F-041 |  | 1 | 11F主楼办公室 |  | 墙面无线AP
52 |  | 11F | 11F主楼办公室 | 计算机网络系统 | 墙面无线AP | APr-0-11F-042 |  | 1 | 11F主楼办公室 |  | 墙面无线AP
53 |  | 11F | 11F主楼办公室 | 计算机网络系统 | 墙面无线AP | APr-0-11F-043 |  | 1 | 11F主楼办公室 |  | 墙面无线AP
54 |  | 11F | 11F主楼办公室 | 计算机网络系统 | 双口面板（网络插座） | D-0-11F-001 | ,002 | 1 | 11F主楼办公室 |  | 双口面板（网络插座）
55 |  | 11F | 11F主楼办公室 | 计算机网络系统 | 双口面板（网络插座） | D-0-11F-003 | ,004 | 1 | 11F主楼办公室 |  | 双口面板（网络插座）
56 |  | 11F | 11F主楼办公室 | 计算机网络系统 | 双口面板（网络插座） | D-0-11F-005 | ,006 | 1 | 11F主楼办公室 |  | 双口面板（网络插座）
57 |  | 11F | 11F主楼办公室 | 计算机网络系统 | 双口面板（网络插座） | D-0-11F-007 | ,008 | 1 | 11F主楼办公室 |  | 双口面板（网络插座）
58 |  | 11F | 11F主楼办公室 | 计算机网络系统 | 双口面板（网络插座） | D-0-11F-009 | ,010 | 1 | 11F主楼办公室 |  | 双口面板（网络插座）
59 |  | 11F | 11F主楼办公室 | 计算机网络系统 | 双口面板（网络插座） | D-0-11F-011 | ,012 | 1 | 11F主楼办公室 |  | 双口面板（网络插座）
60 |  | 11F | 11F主楼开放办公区 | 计算机网络系统 | 双口面板（网络插座） | D-0-11F-013 | ,014 | 1 | 11F主楼开放办公区 |  | 双口面板（网络插座）
61 |  | 11F | 11F主楼开放办公区 | 计算机网络系统 | 双口面板（网络插座） | D-0-11F-015 | ,016 | 1 | 11F主楼开放办公区 |  | 双口面板（网络插座）
62 |  | 11F | 11F主楼开放办公区 | 计算机网络系统 | 双口面板（网络插座） | D-0-11F-017 | ,018 | 1 | 11F主楼开放办公区 |  | 双口面板（网络插座）
63 |  | 11F | 11F主楼开放办公区 | 计算机网络系统 | 双口面板（网络插座） | D-0-11F-019 | ,020 | 1 | 11F主楼开放办公区 |  | 双口面板（网络插座）
64 |  | 11F | 11F主楼开放办公区 | 计算机网络系统 | 双口面板（网络插座） | D-0-11F-021 | ,022 | 1 | 11F主楼开放办公区 |  | 双口面板（网络插座）
65 |  | 11F | 11F主楼开放办公区 | 计算机网络系统 | 双口面板（网络插座） | D-0-11F-023 | ,024 | 1 | 11F主楼开放办公区 |  | 双口面板（网络插座）
66 |  | 11F | 11F主楼开放办公区 | 计算机网络系统 | 双口面板（网络插座） | D-0-11F-025 | ,026 | 1 | 11F主楼开放办公区 |  | 双口面板（网络插座）
67 |  | 11F | 11F主楼开放办公区 | 计算机网络系统 | 双口面板（网络插座） | D-0-11F-027 | ,028 | 1 | 11F主楼开放办公区 |  | 双口面板（网络插座）
68 |  | 11F | 11F主楼开放办公区 | 计算机网络系统 | 双口面板（网络插座） | D-0-11F-029 | ,030 | 1 | 11F主楼开放办公区 |  | 双口面板（网络插座）
69 |  | 11F | 11F主楼开放办公区 | 计算机网络系统 | 双口面板（网络插座） | D-0-11F-031 | ,032 | 1 | 11F主楼开放办公区 |  | 双口面板（网络插座）
70 |  | 11F | 11F主楼开放办公区 | 计算机网络系统 | 双口面板（网络插座） | D-0-11F-033 | ,034 | 1 | 11F主楼开放办公区 |  | 双口面板（网络插座）
71 |  | 11F | 11F主楼开放办公区 | 计算机网络系统 | 双口面板（网络插座） | D-0-11F-035 | ,036 | 1 | 11F主楼开放办公区 |  | 双口面板（网络插座）
72 |  | 11F | 11F主楼开放办公区 | 计算机网络系统 | 双口面板（网络插座） | D-0-11F-037 | ,038 | 1 | 11F主楼开放办公区 |  | 双口面板（网络插座）
73 |  | 11F | 11F主楼开放办公区 | 计算机网络系统 | 双口面板（网络插座） | D-0-11F-039 | ,040 | 1 | 11F主楼开放办公区 |  | 双口面板（网络插座）
74 |  | 11F | 11F主楼开放办公区 | 计算机网络系统 | 双口面板（网络插座） | D-0-11F-041 | ,042 | 1 | 11F主楼开放办公区 |  | 双口面板（网络插座）
75 |  | 11F | 11F主楼开放办公区 | 计算机网络系统 | 双口面板（网络插座） | D-0-11F-043 | ,044 | 1 | 11F主楼开放办公区 |  | 双口面板（网络插座）
76 |  | 11F | 11F主楼开放办公区 | 计算机网络系统 | 双口面板（网络插座） | D-0-11F-045 | ,046 | 1 | 11F主楼开放办公区 |  | 双口面板（网络插座）
77 |  | 11F | 11F主楼开放办公区 | 计算机网络系统 | 双口面板（网络插座） | D-0-11F-047 | ,048 | 1 | 11F主楼开放办公区 |  | 双口面板（网络插座）
78 |  | 11F | 11F主楼办公室 | 计算机网络系统 | 双口面板（网络插座） | D-0-11F-049 | ,050 | 1 | 11F主楼办公室 |  | 双口面板（网络插座）
79 |  | 11F | 11F主楼办公室 | 计算机网络系统 | 双口面板（网络插座） | D-0-11F-051 | ,052 | 1 | 11F主楼办公室 |  | 双口面板（网络插座）
80 |  | 11F | 11F主楼办公室 | 计算机网络系统 | 双口面板（网络插座） | D-0-11F-053 | ,054 | 1 | 11F主楼办公室 |  | 双口面板（网络插座）
81 |  | 11F | 11F主楼办公室 | 计算机网络系统 | 双口面板（网络插座） | D-0-11F-055 | ,056 | 1 | 11F主楼办公室 |  | 双口面板（网络插座）
82 |  | 11F | 11F主楼办公室 | 计算机网络系统 | 双口面板（网络插座） | D-0-11F-057 | ,058 | 1 | 11F主楼办公室 |  | 双口面板（网络插座）
83 |  | 11F | 11F主楼办公室 | 计算机网络系统 | 双口面板（网络插座） | D-0-11F-059 | ,060 | 1 | 11F主楼办公室 |  | 双口面板（网络插座）
84 |  | 11F | 11F主楼办公室 | 计算机网络系统 | 双口面板（网络插座） | D-0-11F-061 | ,062 | 1 | 11F主楼办公室 |  | 双口面板（网络插座）
85 |  | 11F | 11F主楼办公室 | 计算机网络系统 | 双口面板（网络插座） | D-0-11F-063 | ,064 | 1 | 11F主楼办公室 |  | 双口面板（网络插座）
86 |  | 11F | 11F主楼办公室 | 计算机网络系统 | 双口面板（网络插座） | D-0-11F-065 | ,066 | 1 | 11F主楼办公室 |  | 双口面板（网络插座）
87 |  | 11F | 11F主楼办公室 | 计算机网络系统 | 双口面板（网络插座） | D-0-11F-067 | ,068 | 1 | 11F主楼办公室 |  | 双口面板（网络插座）
88 |  | 11F | 11F主楼办公室 | 计算机网络系统 | 双口面板（网络插座） | D-0-11F-069 | ,070 | 1 | 11F主楼办公室 |  | 双口面板（网络插座）
89 |  | 11F | 11F主楼办公室 | 计算机网络系统 | 双口面板（网络插座） | D-0-11F-071 | ,072 | 1 | 11F主楼办公室 |  | 双口面板（网络插座）
90 |  | 11F | 11F主楼办公室 | 计算机网络系统 | 双口面板（网络插座） | D-0-11F-073 | ,074 | 1 | 11F主楼办公室 |  | 双口面板（网络插座）
91 |  | 11F | 11F主楼办公室 | 计算机网络系统 | 双口面板（网络插座） | D-0-11F-075 | ,076 | 1 | 11F主楼办公室 |  | 双口面板（网络插座）
92 |  | 11F | 11F主楼办公室 | 计算机网络系统 | 双口面板（网络插座） | D-0-11F-077 | ,078 | 1 | 11F主楼办公室 |  | 双口面板（网络插座）
93 |  | 11F | 11F主楼办公室 | 计算机网络系统 | 双口面板（网络插座） | D-0-11F-079 | ,080 | 1 | 11F主楼办公室 |  | 双口面板（网络插座）
94 |  | 11F | 11F主楼办公室 | 计算机网络系统 | 双口面板（网络插座） | D-0-11F-081 | ,082 | 1 | 11F主楼办公室 |  | 双口面板（网络插座）
95 |  | 11F | 11F主楼办公室 | 计算机网络系统 | 双口面板（网络插座） | D-0-11F-083 | ,084 | 1 | 11F主楼办公室 |  | 双口面板（网络插座）
96 |  | 11F | 11F主楼办公室 | 计算机网络系统 | 双口面板（网络插座） | D-0-11F-085 | ,086 | 1 | 11F主楼办公室 |  | 双口面板（网络插座）
97 |  | 11F | 11F主楼办公室 | 计算机网络系统 | 双口面板（网络插座） | D-0-11F-087 | ,088 | 1 | 11F主楼办公室 |  | 双口面板（网络插座）
98 |  | 11F | 11F主楼大会议室 | 计算机网络系统 | 双口面板（网络插座） | D-0-11F-089 | ,090 | 1 | 11F主楼大会议室 |  | 双口面板（网络插座）
99 |  | 11F | 11F主楼中会议室 | 计算机网络系统 | 双口面板（网络插座） | D-0-11F-091 | ,092 | 1 | 11F主楼中会议室 |  | 双口面板（网络插座）
100 |  | 11F | 11F主楼小会议室 | 计算机网络系统 | 双口面板（网络插座） | D-0-11F-093 | ,094 | 1 | 11F主楼小会议室 |  | 双口面板（网络插座）
101 |  | 11F | 11F主楼小会议室 | 计算机网络系统 | 双口面板（网络插座） | D-0-11F-095 | ,096 | 1 | 11F主楼小会议室 |  | 双口面板（网络插座）
102 |  | 11F | 11F主楼办公室 | 计算机网络系统 | 双口面板（网络插座） | D-0-11F-097 | ,098 | 1 | 11F主楼办公室 |  | 双口面板（网络插座）
103 |  | 11F | 11F主楼办公室 | 计算机网络系统 | 双口面板（网络插座） | D-0-11F-099 | ,100 | 1 | 11F主楼办公室 |  | 双口面板（网络插座）
104 |  | 11F | 11F主楼打印间 | 计算机网络系统 | 双口面板（网络插座） | D-0-11F-101 | ,102 | 1 | 11F主楼打印间 |  | 双口面板（网络插座）
105 |  | 11F | 11F主楼办公室 | 计算机网络系统 | 双口面板（网络插座） | D-0-11F-103 | ,104 | 1 | 11F主楼办公室 |  | 双口面板（网络插座）
106 |  | 11F | 11F主楼办公室 | 计算机网络系统 | 双口面板（网络插座） | D-0-11F-105 | ,106 | 1 | 11F主楼办公室 |  | 双口面板（网络插座）
107 |  | 11F | 11F主楼办公室 | 计算机网络系统 | 双口面板（网络插座） | D-0-11F-107 | ,108 | 1 | 11F主楼办公室 |  | 双口面板（网络插座）
108 |  | 11F | 11F主楼办公室 | 计算机网络系统 | 双口面板（网络插座） | D-0-11F-109 | ,110 | 1 | 11F主楼办公室 |  | 双口面板（网络插座）
109 |  | 11F | 11F主楼办公室 | 计算机网络系统 | 双口面板（网络插座） | D-0-11F-111 | ,112 | 1 | 11F主楼办公室 |  | 双口面板（网络插座）
110 |  | 11F | 11F主楼开放办公区 | 计算机网络系统 | 双口面板（网络插座） | D-0-11F-113 | ,114 | 1 | 11F主楼开放办公区 |  | 双口面板（网络插座）
111 |  | 11F | 11F主楼开放办公区 | 计算机网络系统 | 双口面板（网络插座） | D-0-11F-115 | ,116 | 1 | 11F主楼开放办公区 |  | 双口面板（网络插座）
112 |  | 11F | 11F主楼开放办公区 | 计算机网络系统 | 双口面板（网络插座） | D-0-11F-117 | ,118 | 1 | 11F主楼开放办公区 |  | 双口面板（网络插座）
113 |  | 11F | 11F主楼开放办公区 | 计算机网络系统 | 双口面板（网络插座） | D-0-11F-119 | ,120 | 1 | 11F主楼开放办公区 |  | 双口面板（网络插座）
114 |  | 11F | 11F主楼开放办公区 | 计算机网络系统 | 双口面板（网络插座） | D-0-11F-121 | ,122 | 1 | 11F主楼开放办公区 |  | 双口面板（网络插座）
115 |  | 11F | 11F主楼开放办公区 | 计算机网络系统 | 双口面板（网络插座） | D-0-11F-123 | ,124 | 1 | 11F主楼开放办公区 |  | 双口面板（网络插座）
116 |  | 11F | 11F主楼开放办公区 | 计算机网络系统 | 双口面板（网络插座） | D-0-11F-125 | ,126 | 1 | 11F主楼开放办公区 |  | 双口面板（网络插座）
117 |  | 11F | 11F主楼开放办公区 | 计算机网络系统 | 双口面板（网络插座） | D-0-11F-127 | ,128 | 1 | 11F主楼开放办公区 |  | 双口面板（网络插座）
118 |  | 11F | 11F主楼开放办公区 | 计算机网络系统 | 双口面板（网络插座） | D-0-11F-129 | ,130 | 1 | 11F主楼开放办公区 |  | 双口面板（网络插座）
119 |  | 11F | 11F主楼开放办公区 | 计算机网络系统 | 双口面板（网络插座） | D-0-11F-131 | ,132 | 1 | 11F主楼开放办公区 |  | 双口面板（网络插座）
120 |  | 11F | 11F主楼开放办公区 | 计算机网络系统 | 双口面板（网络插座） | D-0-11F-133 | ,134 | 1 | 11F主楼开放办公区 |  | 双口面板（网络插座）
121 |  | 11F | 11F主楼开放办公区 | 计算机网络系统 | 双口面板（网络插座） | D-0-11F-135 | ,136 | 1 | 11F主楼开放办公区 |  | 双口面板（网络插座）
122 |  | 11F | 11F主楼开放办公区 | 计算机网络系统 | 双口面板（网络插座） | D-0-11F-137 | ,138 | 1 | 11F主楼开放办公区 |  | 双口面板（网络插座）
123 |  | 11F | 11F主楼开放办公区 | 计算机网络系统 | 双口面板（网络插座） | D-0-11F-139 | ,140 | 1 | 11F主楼开放办公区 |  | 双口面板（网络插座）
124 |  | 11F | 11F主楼开放办公区 | 计算机网络系统 | 双口面板（网络插座） | D-0-11F-141 | ,142 | 1 | 11F主楼开放办公区 |  | 双口面板（网络插座）
125 |  | 11F | 11F主楼开放办公区 | 计算机网络系统 | 双口面板（网络插座） | D-0-11F-143 | ,144 | 1 | 11F主楼开放办公区 |  | 双口面板（网络插座）
126 |  | 11F | 11F主楼开放办公区 | 计算机网络系统 | 双口面板（网络插座） | D-0-11F-145 | ,146 | 1 | 11F主楼开放办公区 |  | 双口面板（网络插座）
127 |  | 11F | 11F主楼开放办公区 | 计算机网络系统 | 双口面板（网络插座） | D-0-11F-147 | ,148 | 1 | 11F主楼开放办公区 |  | 双口面板（网络插座）
128 |  | 11F | 11F主楼开放办公区 | 计算机网络系统 | 双口面板（网络插座） | D-0-11F-149 | ,150 | 1 | 11F主楼开放办公区 |  | 双口面板（网络插座）
129 |  | 11F | 11F主楼开放办公区 | 计算机网络系统 | 双口面板（网络插座） | D-0-11F-151 | ,152 | 1 | 11F主楼开放办公区 |  | 双口面板（网络插座）
130 |  | 11F | 11F主楼办公室 | 计算机网络系统 | 双口面板（网络插座） | D-0-11F-153 | ,154 | 1 | 11F主楼办公室 |  | 双口面板（网络插座）
131 |  | 11F | 11F主楼办公室 | 计算机网络系统 | 双口面板（网络插座） | D-0-11F-155 | ,156 | 1 | 11F主楼办公室 |  | 双口面板（网络插座）
132 |  | 11F | 11F主楼办公室 | 计算机网络系统 | 双口面板（网络插座） | D-0-11F-157 | ,158 | 1 | 11F主楼办公室 |  | 双口面板（网络插座）
133 |  | 11F | 11F主楼办公室 | 计算机网络系统 | 双口面板（网络插座） | D-0-11F-159 | ,160 | 1 | 11F主楼办公室 |  | 双口面板（网络插座）
134 |  | 11F | 11F主楼办公室 | 计算机网络系统 | 双口面板（网络插座） | D-0-11F-161 | ,162 | 1 | 11F主楼办公室 |  | 双口面板（网络插座）
135 |  | 11F | 11F主楼办公室 | 计算机网络系统 | 双口面板（网络插座） | D-0-11F-163 | ,164 | 1 | 11F主楼办公室 |  | 双口面板（网络插座）
136 |  | 11F | 11F主楼办公室 | 计算机网络系统 | 双口面板（网络插座） | D-0-11F-165 | ,166 | 1 | 11F主楼办公室 |  | 双口面板（网络插座）
137 |  | 11F | 11F主楼办公室 | 计算机网络系统 | 单口面板（电话插座） | T-0-11F-001 |  | 1 | 11F主楼办公室 |  | 单口面板（电话插座）
138 |  | 11F | 11F主楼办公室 | 计算机网络系统 | 单口面板（电话插座） | T-0-11F-002 |  | 1 | 11F主楼办公室 |  | 单口面板（电话插座）
139 |  | 11F | 11F主楼办公室 | 计算机网络系统 | 单口面板（电话插座） | T-0-11F-003 |  | 1 | 11F主楼办公室 |  | 单口面板（电话插座）
140 |  | 11F | 11F主楼办公室 | 计算机网络系统 | 单口面板（电话插座） | T-0-11F-004 |  | 1 | 11F主楼办公室 |  | 单口面板（电话插座）
141 |  | 11F | 11F主楼办公室 | 计算机网络系统 | 单口面板（电话插座） | T-0-11F-005 |  | 1 | 11F主楼办公室 |  | 单口面板（电话插座）
142 |  | 11F | 11F主楼办公室 | 计算机网络系统 | 单口面板（电话插座） | T-0-11F-006 |  | 1 | 11F主楼办公室 |  | 单口面板（电话插座）
143 |  | 11F | 11F主楼开放办公区 | 计算机网络系统 | 单口面板（电话插座） | T-0-11F-007 |  | 1 | 11F主楼开放办公区 |  | 单口面板（电话插座）
144 |  | 11F | 11F主楼开放办公区 | 计算机网络系统 | 单口面板（电话插座） | T-0-11F-008 |  | 1 | 11F主楼开放办公区 |  | 单口面板（电话插座）
145 |  | 11F | 11F主楼开放办公区 | 计算机网络系统 | 单口面板（电话插座） | T-0-11F-009 |  | 1 | 11F主楼开放办公区 |  | 单口面板（电话插座）
146 |  | 11F | 11F主楼开放办公区 | 计算机网络系统 | 单口面板（电话插座） | T-0-11F-010 |  | 1 | 11F主楼开放办公区 |  | 单口面板（电话插座）
147 |  | 11F | 11F主楼开放办公区 | 计算机网络系统 | 单口面板（电话插座） | T-0-11F-011 |  | 1 | 11F主楼开放办公区 |  | 单口面板（电话插座）
148 |  | 11F | 11F主楼开放办公区 | 计算机网络系统 | 单口面板（电话插座） | T-0-11F-012 |  | 1 | 11F主楼开放办公区 |  | 单口面板（电话插座）
149 |  | 11F | 11F主楼开放办公区 | 计算机网络系统 | 单口面板（电话插座） | T-0-11F-013 |  | 1 | 11F主楼开放办公区 |  | 单口面板（电话插座）
150 |  | 11F | 11F主楼开放办公区 | 计算机网络系统 | 单口面板（电话插座） | T-0-11F-014 |  | 1 | 11F主楼开放办公区 |  | 单口面板（电话插座）
151 |  | 11F | 11F主楼开放办公区 | 计算机网络系统 | 单口面板（电话插座） | T-0-11F-015 |  | 1 | 11F主楼开放办公区 |  | 单口面板（电话插座）
152 |  | 11F | 11F主楼开放办公区 | 计算机网络系统 | 单口面板（电话插座） | T-0-11F-016 |  | 1 | 11F主楼开放办公区 |  | 单口面板（电话插座）
153 |  | 11F | 11F主楼开放办公区 | 计算机网络系统 | 单口面板（电话插座） | T-0-11F-017 |  | 1 | 11F主楼开放办公区 |  | 单口面板（电话插座）
154 |  | 11F | 11F主楼开放办公区 | 计算机网络系统 | 单口面板（电话插座） | T-0-11F-018 |  | 1 | 11F主楼开放办公区 |  | 单口面板（电话插座）
155 |  | 11F | 11F主楼开放办公区 | 计算机网络系统 | 单口面板（电话插座） | T-0-11F-019 |  | 1 | 11F主楼开放办公区 |  | 单口面板（电话插座）
156 |  | 11F | 11F主楼开放办公区 | 计算机网络系统 | 单口面板（电话插座） | T-0-11F-020 |  | 1 | 11F主楼开放办公区 |  | 单口面板（电话插座）
157 |  | 11F | 11F主楼开放办公区 | 计算机网络系统 | 单口面板（电话插座） | T-0-11F-021 |  | 1 | 11F主楼开放办公区 |  | 单口面板（电话插座）
158 |  | 11F | 11F主楼开放办公区 | 计算机网络系统 | 单口面板（电话插座） | T-0-11F-022 |  | 1 | 11F主楼开放办公区 |  | 单口面板（电话插座）
159 |  | 11F | 11F主楼开放办公区 | 计算机网络系统 | 单口面板（电话插座） | T-0-11F-023 |  | 1 | 11F主楼开放办公区 |  | 单口面板（电话插座）
160 |  | 11F | 11F主楼开放办公区 | 计算机网络系统 | 单口面板（电话插座） | T-0-11F-024 |  | 1 | 11F主楼开放办公区 |  | 单口面板（电话插座）
161 |  | 11F | 11F主楼办公室 | 计算机网络系统 | 单口面板（电话插座） | T-0-11F-025 |  | 1 | 11F主楼办公室 |  | 单口面板（电话插座）
162 |  | 11F | 11F主楼办公室 | 计算机网络系统 | 单口面板（电话插座） | T-0-11F-026 |  | 1 | 11F主楼办公室 |  | 单口面板（电话插座）
163 |  | 11F | 11F主楼办公室 | 计算机网络系统 | 单口面板（电话插座） | T-0-11F-027 |  | 1 | 11F主楼办公室 |  | 单口面板（电话插座）
164 |  | 11F | 11F主楼办公室 | 计算机网络系统 | 单口面板（电话插座） | T-0-11F-028 |  | 1 | 11F主楼办公室 |  | 单口面板（电话插座）
165 |  | 11F | 11F主楼办公室 | 计算机网络系统 | 单口面板（电话插座） | T-0-11F-029 |  | 1 | 11F主楼办公室 |  | 单口面板（电话插座）
166 |  | 11F | 11F主楼办公室 | 计算机网络系统 | 单口面板（电话插座） | T-0-11F-030 |  | 1 | 11F主楼办公室 |  | 单口面板（电话插座）
167 |  | 11F | 11F主楼办公室 | 计算机网络系统 | 单口面板（电话插座） | T-0-11F-031 |  | 1 | 11F主楼办公室 |  | 单口面板（电话插座）
168 |  | 11F | 11F主楼办公室 | 计算机网络系统 | 单口面板（电话插座） | T-0-11F-032 |  | 1 | 11F主楼办公室 |  | 单口面板（电话插座）
169 |  | 11F | 11F主楼办公室 | 计算机网络系统 | 单口面板（电话插座） | T-0-11F-033 |  | 1 | 11F主楼办公室 |  | 单口面板（电话插座）
170 |  | 11F | 11F主楼办公室 | 计算机网络系统 | 单口面板（电话插座） | T-0-11F-034 |  | 1 | 11F主楼办公室 |  | 单口面板（电话插座）
171 |  | 11F | 11F主楼办公室 | 计算机网络系统 | 单口面板（电话插座） | T-0-11F-035 |  | 1 | 11F主楼办公室 |  | 单口面板（电话插座）
172 |  | 11F | 11F主楼办公室 | 计算机网络系统 | 单口面板（电话插座） | T-0-11F-036 |  | 1 | 11F主楼办公室 |  | 单口面板（电话插座）
173 |  | 11F | 11F主楼办公室 | 计算机网络系统 | 单口面板（电话插座） | T-0-11F-037 |  | 1 | 11F主楼办公室 |  | 单口面板（电话插座）
174 |  | 11F | 11F主楼办公室 | 计算机网络系统 | 单口面板（电话插座） | T-0-11F-038 |  | 1 | 11F主楼办公室 |  | 单口面板（电话插座）
175 |  | 11F | 11F主楼办公室 | 计算机网络系统 | 单口面板（电话插座） | T-0-11F-039 |  | 1 | 11F主楼办公室 |  | 单口面板（电话插座）
176 |  | 11F | 11F主楼办公室 | 计算机网络系统 | 单口面板（电话插座） | T-0-11F-040 |  | 1 | 11F主楼办公室 |  | 单口面板（电话插座）
177 |  | 11F | 11F主楼办公室 | 计算机网络系统 | 单口面板（电话插座） | T-0-11F-041 |  | 1 | 11F主楼办公室 |  | 单口面板（电话插座）
178 |  | 11F | 11F主楼办公室 | 计算机网络系统 | 单口面板（电话插座） | T-0-11F-042 |  | 1 | 11F主楼办公室 |  | 单口面板（电话插座）
179 |  | 11F | 11F主楼办公室 | 计算机网络系统 | 单口面板（电话插座） | T-0-11F-043 |  | 1 | 11F主楼办公室 |  | 单口面板（电话插座）
180 |  | 11F | 11F主楼办公室 | 计算机网络系统 | 单口面板（电话插座） | T-0-11F-044 |  | 1 | 11F主楼办公室 |  | 单口面板（电话插座）
181 |  | 11F | 11F主楼大会议室 | 计算机网络系统 | 单口面板（电话插座） | T-0-11F-045 |  | 1 | 11F主楼大会议室 |  | 单口面板（电话插座）
182 |  | 11F | 11F主楼中会议室 | 计算机网络系统 | 单口面板（电话插座） | T-0-11F-046 |  | 1 | 11F主楼中会议室 |  | 单口面板（电话插座）
183 |  | 11F | 11F主楼小会议室 | 计算机网络系统 | 单口面板（电话插座） | T-0-11F-047 |  | 1 | 11F主楼小会议室 |  | 单口面板（电话插座）
184 |  | 11F | 11F主楼小会议室 | 计算机网络系统 | 单口面板（电话插座） | T-0-11F-048 |  | 1 | 11F主楼小会议室 |  | 单口面板（电话插座）
185 |  | 11F | 11F主楼办公室 | 计算机网络系统 | 单口面板（电话插座） | T-0-11F-049 |  | 1 | 11F主楼办公室 |  | 单口面板（电话插座）
186 |  | 11F | 11F主楼办公室 | 计算机网络系统 | 单口面板（电话插座） | T-0-11F-050 |  | 1 | 11F主楼办公室 |  | 单口面板（电话插座）
187 |  | 11F | 11F主楼办公室 | 计算机网络系统 | 单口面板（电话插座） | T-0-11F-053 |  | 1 | 11F主楼办公室 |  | 单口面板（电话插座）
188 |  | 11F | 11F主楼办公室 | 计算机网络系统 | 单口面板（电话插座） | T-0-11F-054 |  | 1 | 11F主楼办公室 |  | 单口面板（电话插座）
189 |  | 11F | 11F主楼办公室 | 计算机网络系统 | 单口面板（电话插座） | T-0-11F-055 |  | 1 | 11F主楼办公室 |  | 单口面板（电话插座）
190 |  | 11F | 11F主楼办公室 | 计算机网络系统 | 单口面板（电话插座） | T-0-11F-056 |  | 1 | 11F主楼办公室 |  | 单口面板（电话插座）
191 |  | 11F | 11F主楼办公室 | 计算机网络系统 | 单口面板（电话插座） | T-0-11F-057 |  | 1 | 11F主楼办公室 |  | 单口面板（电话插座）
192 |  | 11F | 11F主楼开放办公区 | 计算机网络系统 | 单口面板（电话插座） | T-0-11F-058 |  | 1 | 11F主楼开放办公区 |  | 单口面板（电话插座）
193 |  | 11F | 11F主楼开放办公区 | 计算机网络系统 | 单口面板（电话插座） | T-0-11F-059 |  | 1 | 11F主楼开放办公区 |  | 单口面板（电话插座）
194 |  | 11F | 11F主楼开放办公区 | 计算机网络系统 | 单口面板（电话插座） | T-0-11F-060 |  | 1 | 11F主楼开放办公区 |  | 单口面板（电话插座）
195 |  | 11F | 11F主楼开放办公区 | 计算机网络系统 | 单口面板（电话插座） | T-0-11F-061 |  | 1 | 11F主楼开放办公区 |  | 单口面板（电话插座）
196 |  | 11F | 11F主楼开放办公区 | 计算机网络系统 | 单口面板（电话插座） | T-0-11F-062 |  | 1 | 11F主楼开放办公区 |  | 单口面板（电话插座）
197 |  | 11F | 11F主楼开放办公区 | 计算机网络系统 | 单口面板（电话插座） | T-0-11F-063 |  | 1 | 11F主楼开放办公区 |  | 单口面板（电话插座）
198 |  | 11F | 11F主楼开放办公区 | 计算机网络系统 | 单口面板（电话插座） | T-0-11F-064 |  | 1 | 11F主楼开放办公区 |  | 单口面板（电话插座）
199 |  | 11F | 11F主楼开放办公区 | 计算机网络系统 | 单口面板（电话插座） | T-0-11F-065 |  | 1 | 11F主楼开放办公区 |  | 单口面板（电话插座）
200 |  | 11F | 11F主楼开放办公区 | 计算机网络系统 | 单口面板（电话插座） | T-0-11F-066 |  | 1 | 11F主楼开放办公区 |  | 单口面板（电话插座）
201 |  | 11F | 11F主楼开放办公区 | 计算机网络系统 | 单口面板（电话插座） | T-0-11F-067 |  | 1 | 11F主楼开放办公区 |  | 单口面板（电话插座）
202 |  | 11F | 11F主楼开放办公区 | 计算机网络系统 | 单口面板（电话插座） | T-0-11F-068 |  | 1 | 11F主楼开放办公区 |  | 单口面板（电话插座）
203 |  | 11F | 11F主楼开放办公区 | 计算机网络系统 | 单口面板（电话插座） | T-0-11F-069 |  | 1 | 11F主楼开放办公区 |  | 单口面板（电话插座）
204 |  | 11F | 11F主楼开放办公区 | 计算机网络系统 | 单口面板（电话插座） | T-0-11F-070 |  | 1 | 11F主楼开放办公区 |  | 单口面板（电话插座）
205 |  | 11F | 11F主楼开放办公区 | 计算机网络系统 | 单口面板（电话插座） | T-0-11F-071 |  | 1 | 11F主楼开放办公区 |  | 单口面板（电话插座）
206 |  | 11F | 11F主楼开放办公区 | 计算机网络系统 | 单口面板（电话插座） | T-0-11F-072 |  | 1 | 11F主楼开放办公区 |  | 单口面板（电话插座）
207 |  | 11F | 11F主楼开放办公区 | 计算机网络系统 | 单口面板（电话插座） | T-0-11F-073 |  | 1 | 11F主楼开放办公区 |  | 单口面板（电话插座）
208 |  | 11F | 11F主楼开放办公区 | 计算机网络系统 | 单口面板（电话插座） | T-0-11F-074 |  | 1 | 11F主楼开放办公区 |  | 单口面板（电话插座）
209 |  | 11F | 11F主楼开放办公区 | 计算机网络系统 | 单口面板（电话插座） | T-0-11F-075 |  | 1 | 11F主楼开放办公区 |  | 单口面板（电话插座）
210 |  | 11F | 11F主楼开放办公区 | 计算机网络系统 | 单口面板（电话插座） | T-0-11F-076 |  | 1 | 11F主楼开放办公区 |  | 单口面板（电话插座）
211 |  | 11F | 11F主楼开放办公区 | 计算机网络系统 | 单口面板（电话插座） | T-0-11F-077 |  | 1 | 11F主楼开放办公区 |  | 单口面板（电话插座）
212 |  | 11F | 11F主楼办公室 | 计算机网络系统 | 单口面板（电话插座） | T-0-11F-078 |  | 1 | 11F主楼办公室 |  | 单口面板（电话插座）
213 |  | 11F | 11F主楼办公室 | 计算机网络系统 | 单口面板（电话插座） | T-0-11F-079 |  | 1 | 11F主楼办公室 |  | 单口面板（电话插座）
214 |  | 11F | 11F主楼办公室 | 计算机网络系统 | 单口面板（电话插座） | T-0-11F-080 |  | 1 | 11F主楼办公室 |  | 单口面板（电话插座）
215 |  | 11F | 11F主楼办公室 | 计算机网络系统 | 单口面板（电话插座） | T-0-11F-081 |  | 1 | 11F主楼办公室 |  | 单口面板（电话插座）
216 |  | 11F | 11F主楼办公室 | 计算机网络系统 | 单口面板（电话插座） | T-0-11F-082 |  | 1 | 11F主楼办公室 |  | 单口面板（电话插座）
217 |  | 11F | 11F主楼办公室 | 计算机网络系统 | 单口面板（电话插座） | T-0-11F-083 |  | 1 | 11F主楼办公室 |  | 单口面板（电话插座）
218 |  | 11F | 11F主楼打印间 | 计算机网络系统 | 双口面板（电话插座） | T-0-11F-051 | ,052 | 1 | 11F主楼打印间 |  | 双口面板（电话插座）
219 |  | 11F | 11F主楼办公室 | 计算机网络系统 | 双口面板（电话插座） | T-0-11F-084 | ,085 | 1 | 11F主楼办公室 |  | 双口面板（电话插座）
[11 empty] | 单口（电话） | 81
[11 empty] | 双口（电话） | 2
[11 empty] | 双口（网络） | 83
去掉5个双，1个单
118
28

## 12F
Asset list 设 备 清 单
No | Location 位置 |  |  | Assets information 设备信息
| Building Name & Code 建筑名称 或编号 | Floor Name 楼层 | Installation position 安装位置 | System 系统 | Local Asset Description 设备名称描述 | Equipment label 设备编号 |  | Asset Number 数量 | Control area 服务区域 | Asset ID 资产编号 | Asset Details 资产详细信息 (Capacity / Size / Rating/DB)(容量/尺寸/转速/噪音） | Asset Warranty End Date 资产最后质保信息 [YY-MM-DD] | Asset Manufacturer 资产制造商 (Brand) | Asset Model 资产型号 | Asset Serial Number 资产制造编号 | Asset Installation Date 资产安装日期 [YY-MM-DD] | Key Spare parts 关键备品备件 | Remark 备注
1 |  | 12F | 12F主楼走道 | 计算机网络系统 | 放装无线AP | APc-0-12F-001 |  | 1 | 12F主楼走道 |  | 放装无线AP
2 |  | 12F | 12F主楼走道 | 计算机网络系统 | 放装无线AP | APc-0-12F-002 |  | 1 | 12F主楼走道 |  | 放装无线AP
3 |  | 12F | 12F主楼走道 | 计算机网络系统 | 放装无线AP | APc-0-12F-003 |  | 1 | 12F主楼走道 |  | 放装无线AP
4 |  | 12F | 12F主楼走道 | 计算机网络系统 | 放装无线AP | APc-0-12F-004 |  | 1 | 12F主楼走道 |  | 放装无线AP
5 |  | 12F | 12F主楼走道 | 计算机网络系统 | 放装无线AP | APc-0-12F-005 |  | 1 | 12F主楼走道 |  | 放装无线AP
6 |  | 12F | 12F主楼走道 | 计算机网络系统 | 放装无线AP | APc-0-12F-006 |  | 1 | 12F主楼走道 |  | 放装无线AP
7 |  | 12F | 12F主楼走道 | 计算机网络系统 | 放装无线AP | APc-0-12F-007 |  | 1 | 12F主楼走道 |  | 放装无线AP
8 |  | 12F | 12F主楼走道 | 计算机网络系统 | 放装无线AP | APc-0-12F-008 |  | 1 | 12F主楼走道 |  | 放装无线AP
9 |  | 12F | 12F主楼电梯厅 | 计算机网络系统 | 放装无线AP | APc-0-12F-009 |  | 1 | 12F主楼电梯厅 |  | 放装无线AP
10 |  | 12F | 12F主楼走道 | 计算机网络系统 | 放装无线AP | APc-0-12F-010 |  | 1 | 12F主楼走道 |  | 放装无线AP
11 |  | 12F | 12F主楼办公室 | 计算机网络系统 | 墙面无线AP | APr-0-12F-001 |  | 1 | 12F主楼办公室 |  | 墙面无线AP
12 |  | 12F | 12F主楼办公室 | 计算机网络系统 | 墙面无线AP | APr-0-12F-002 |  | 1 | 12F主楼办公室 |  | 墙面无线AP
13 |  | 12F | 12F主楼办公室 | 计算机网络系统 | 墙面无线AP | APr-0-12F-003 |  | 1 | 12F主楼办公室 |  | 墙面无线AP
14 |  | 12F | 12F主楼办公室 | 计算机网络系统 | 墙面无线AP | APr-0-12F-004 |  | 1 | 12F主楼办公室 |  | 墙面无线AP
15 |  | 12F | 12F主楼办公室 | 计算机网络系统 | 墙面无线AP | APr-0-12F-005 |  | 1 | 12F主楼办公室 |  | 墙面无线AP
16 |  | 12F | 12F主楼办公室 | 计算机网络系统 | 墙面无线AP | APr-0-12F-006 |  | 1 | 12F主楼办公室 |  | 墙面无线AP
17 |  | 12F | 12F主楼办公室 | 计算机网络系统 | 墙面无线AP | APr-0-12F-007 |  | 1 | 12F主楼办公室 |  | 墙面无线AP
18 |  | 12F | 12F主楼办公室 | 计算机网络系统 | 墙面无线AP | APr-0-12F-008 |  | 1 | 12F主楼办公室 |  | 墙面无线AP
19 |  | 12F | 12F主楼办公室 | 计算机网络系统 | 墙面无线AP | APr-0-12F-009 |  | 1 | 12F主楼办公室 |  | 墙面无线AP
20 |  | 12F | 12F主楼办公室 | 计算机网络系统 | 墙面无线AP | APr-0-12F-010 |  | 1 | 12F主楼办公室 |  | 墙面无线AP
21 |  | 12F | 12F主楼办公室 | 计算机网络系统 | 墙面无线AP | APr-0-12F-011 |  | 1 | 12F主楼办公室 |  | 墙面无线AP
22 |  | 12F | 12F主楼办公室 | 计算机网络系统 | 墙面无线AP | APr-0-12F-012 |  | 1 | 12F主楼办公室 |  | 墙面无线AP
23 |  | 12F | 12F主楼办公室 | 计算机网络系统 | 墙面无线AP | APr-0-12F-013 |  | 1 | 12F主楼办公室 |  | 墙面无线AP
24 |  | 12F | 12F主楼办公室 | 计算机网络系统 | 墙面无线AP | APr-0-12F-014 |  | 1 | 12F主楼办公室 |  | 墙面无线AP
25 |  | 12F | 12F主楼办公室 | 计算机网络系统 | 墙面无线AP | APr-0-12F-015 |  | 1 | 12F主楼办公室 |  | 墙面无线AP
26 |  | 12F | 12F主楼办公室 | 计算机网络系统 | 墙面无线AP | APr-0-12F-016 |  | 1 | 12F主楼办公室 |  | 墙面无线AP
27 |  | 12F | 12F主楼办公室 | 计算机网络系统 | 墙面无线AP | APr-0-12F-017 |  | 1 | 12F主楼办公室 |  | 墙面无线AP
28 |  | 12F | 12F主楼办公室 | 计算机网络系统 | 墙面无线AP | APr-0-12F-018 |  | 1 | 12F主楼办公室 |  | 墙面无线AP
29 |  | 12F | 12F主楼办公室 | 计算机网络系统 | 墙面无线AP | APr-0-12F-019 |  | 1 | 12F主楼办公室 |  | 墙面无线AP
30 |  | 12F | 12F主楼办公室 | 计算机网络系统 | 墙面无线AP | APr-0-12F-020 |  | 1 | 12F主楼办公室 |  | 墙面无线AP
31 |  | 12F | 12F主楼办公室 | 计算机网络系统 | 墙面无线AP | APr-0-12F-021 |  | 1 | 12F主楼办公室 |  | 墙面无线AP
32 |  | 12F | 12F主楼办公室 | 计算机网络系统 | 墙面无线AP | APr-0-12F-022 |  | 1 | 12F主楼办公室 |  | 墙面无线AP
33 |  | 12F | 12F主楼办公室 | 计算机网络系统 | 墙面无线AP | APr-0-12F-023 |  | 1 | 12F主楼办公室 |  | 墙面无线AP
34 |  | 12F | 12F主楼办公室 | 计算机网络系统 | 墙面无线AP | APr-0-12F-024 |  | 1 | 12F主楼办公室 |  | 墙面无线AP
35 |  | 12F | 12F主楼办公室 | 计算机网络系统 | 墙面无线AP | APr-0-12F-025 |  | 1 | 12F主楼办公室 |  | 墙面无线AP
36 |  | 12F | 12F主楼办公室 | 计算机网络系统 | 墙面无线AP | APr-0-12F-026 |  | 1 | 12F主楼办公室 |  | 墙面无线AP
37 |  | 12F | 12F主楼大会议室 | 计算机网络系统 | 墙面无线AP | APr-0-12F-027 |  | 1 | 12F主楼大会议室 |  | 墙面无线AP
38 |  | 12F | 12F主楼中会议室 | 计算机网络系统 | 墙面无线AP | APr-0-12F-028 |  | 1 | 12F主楼中会议室 |  | 墙面无线AP
39 |  | 12F | 12F主楼小会议室 | 计算机网络系统 | 墙面无线AP | APr-0-12F-029 |  | 1 | 12F主楼小会议室 |  | 墙面无线AP
40 |  | 12F | 12F主楼小会议室 | 计算机网络系统 | 墙面无线AP | APr-0-12F-030 |  | 1 | 12F主楼小会议室 |  | 墙面无线AP
41 |  | 12F | 12F主楼办公室 | 计算机网络系统 | 墙面无线AP | APr-0-12F-031 |  | 1 | 12F主楼办公室 |  | 墙面无线AP
42 |  | 12F | 12F主楼办公室 | 计算机网络系统 | 墙面无线AP | APr-0-12F-032 |  | 1 | 12F主楼办公室 |  | 墙面无线AP
43 |  | 12F | 12F主楼办公室 | 计算机网络系统 | 墙面无线AP | APr-0-12F-033 |  | 1 | 12F主楼办公室 |  | 墙面无线AP
44 |  | 12F | 12F主楼办公室 | 计算机网络系统 | 墙面无线AP | APr-0-12F-034 |  | 1 | 12F主楼办公室 |  | 墙面无线AP
45 |  | 12F | 12F主楼办公室 | 计算机网络系统 | 墙面无线AP | APr-0-12F-035 |  | 1 | 12F主楼办公室 |  | 墙面无线AP
46 |  | 12F | 12F主楼办公室 | 计算机网络系统 | 墙面无线AP | APr-0-12F-036 |  | 1 | 12F主楼办公室 |  | 墙面无线AP
47 |  | 12F | 12F主楼办公室 | 计算机网络系统 | 墙面无线AP | APr-0-12F-037 |  | 1 | 12F主楼办公室 |  | 墙面无线AP
48 |  | 12F | 12F主楼办公室 | 计算机网络系统 | 墙面无线AP | APr-0-12F-038 |  | 1 | 12F主楼办公室 |  | 墙面无线AP
49 |  | 12F | 12F主楼办公室 | 计算机网络系统 | 墙面无线AP | APr-0-12F-039 |  | 1 | 12F主楼办公室 |  | 墙面无线AP
50 |  | 12F | 12F主楼办公室 | 计算机网络系统 | 墙面无线AP | APr-0-12F-040 |  | 1 | 12F主楼办公室 |  | 墙面无线AP
51 |  | 12F | 12F主楼办公室 | 计算机网络系统 | 墙面无线AP | APr-0-12F-041 |  | 1 | 12F主楼办公室 |  | 墙面无线AP
52 |  | 12F | 12F主楼办公室 | 计算机网络系统 | 墙面无线AP | APr-0-12F-042 |  | 1 | 12F主楼办公室 |  | 墙面无线AP
53 |  | 12F | 12F主楼办公室 | 计算机网络系统 | 墙面无线AP | APr-0-12F-043 |  | 1 | 12F主楼办公室 |  | 墙面无线AP
54 |  | 12F | 12F主楼办公室 | 计算机网络系统 | 墙面无线AP | APr-0-12F-044 |  | 1 | 12F主楼办公室 |  | 墙面无线AP
55 |  | 12F | 12F主楼办公室 | 计算机网络系统 | 双口面板（网络插座） | D-0-12F-001 | ,002 | 1 | 12F主楼办公室 |  | 双口面板（网络插座）
56 |  | 12F | 12F主楼办公室 | 计算机网络系统 | 双口面板（网络插座） | D-0-12F-003 | ,004 | 1 | 12F主楼办公室 |  | 双口面板（网络插座）
57 |  | 12F | 12F主楼办公室 | 计算机网络系统 | 双口面板（网络插座） | D-0-12F-005 | ,006 | 1 | 12F主楼办公室 |  | 双口面板（网络插座）
58 |  | 12F | 12F主楼办公室 | 计算机网络系统 | 双口面板（网络插座） | D-0-12F-007 | ,008 | 1 | 12F主楼办公室 |  | 双口面板（网络插座）
59 |  | 12F | 12F主楼办公室 | 计算机网络系统 | 双口面板（网络插座） | D-0-12F-009 | ,010 | 1 | 12F主楼办公室 |  | 双口面板（网络插座）
60 |  | 12F | 12F主楼办公室 | 计算机网络系统 | 双口面板（网络插座） | D-0-12F-011 | ,012 | 1 | 12F主楼办公室 |  | 双口面板（网络插座）
61 |  | 12F | 12F主楼办公室 | 计算机网络系统 | 双口面板（网络插座） | D-0-12F-013 | ,014 | 1 | 12F主楼办公室 |  | 双口面板（网络插座）
62 |  | 12F | 12F主楼开放办公区 | 计算机网络系统 | 双口面板（网络插座） | D-0-12F-015 | ,016 | 1 | 12F主楼开放办公区 |  | 双口面板（网络插座）
63 |  | 12F | 12F主楼开放办公区 | 计算机网络系统 | 双口面板（网络插座） | D-0-12F-017 | ,018 | 1 | 12F主楼开放办公区 |  | 双口面板（网络插座）
64 |  | 12F | 12F主楼开放办公区 | 计算机网络系统 | 双口面板（网络插座） | D-0-12F-019 | ,020 | 1 | 12F主楼开放办公区 |  | 双口面板（网络插座）
65 |  | 12F | 12F主楼开放办公区 | 计算机网络系统 | 双口面板（网络插座） | D-0-12F-021 | ,022 | 1 | 12F主楼开放办公区 |  | 双口面板（网络插座）
66 |  | 12F | 12F主楼开放办公区 | 计算机网络系统 | 双口面板（网络插座） | D-0-12F-023 | ,024 | 1 | 12F主楼开放办公区 |  | 双口面板（网络插座）
67 |  | 12F | 12F主楼开放办公区 | 计算机网络系统 | 双口面板（网络插座） | D-0-12F-025 | ,026 | 1 | 12F主楼开放办公区 |  | 双口面板（网络插座）
68 |  | 12F | 12F主楼开放办公区 | 计算机网络系统 | 双口面板（网络插座） | D-0-12F-027 | ,028 | 1 | 12F主楼开放办公区 |  | 双口面板（网络插座）
69 |  | 12F | 12F主楼开放办公区 | 计算机网络系统 | 双口面板（网络插座） | D-0-12F-029 | ,030 | 1 | 12F主楼开放办公区 |  | 双口面板（网络插座）
70 |  | 12F | 12F主楼开放办公区 | 计算机网络系统 | 双口面板（网络插座） | D-0-12F-031 | ,032 | 1 | 12F主楼开放办公区 |  | 双口面板（网络插座）
71 |  | 12F | 12F主楼开放办公区 | 计算机网络系统 | 双口面板（网络插座） | D-0-12F-033 | ,034 | 1 | 12F主楼开放办公区 |  | 双口面板（网络插座）
72 |  | 12F | 12F主楼开放办公区 | 计算机网络系统 | 双口面板（网络插座） | D-0-12F-035 | ,036 | 1 | 12F主楼开放办公区 |  | 双口面板（网络插座）
73 |  | 12F | 12F主楼开放办公区 | 计算机网络系统 | 双口面板（网络插座） | D-0-12F-037 | ,038 | 1 | 12F主楼开放办公区 |  | 双口面板（网络插座）
74 |  | 12F | 12F主楼开放办公区 | 计算机网络系统 | 双口面板（网络插座） | D-0-12F-039 | ,040 | 1 | 12F主楼开放办公区 |  | 双口面板（网络插座）
75 |  | 12F | 12F主楼开放办公区 | 计算机网络系统 | 双口面板（网络插座） | D-0-12F-041 | ,042 | 1 | 12F主楼开放办公区 |  | 双口面板（网络插座）
76 |  | 12F | 12F主楼开放办公区 | 计算机网络系统 | 双口面板（网络插座） | D-0-12F-043 | ,044 | 1 | 12F主楼开放办公区 |  | 双口面板（网络插座）
77 |  | 12F | 12F主楼开放办公区 | 计算机网络系统 | 双口面板（网络插座） | D-0-12F-045 | ,046 | 1 | 12F主楼开放办公区 |  | 双口面板（网络插座）
78 |  | 12F | 12F主楼开放办公区 | 计算机网络系统 | 双口面板（网络插座） | D-0-12F-047 | ,048 | 1 | 12F主楼开放办公区 |  | 双口面板（网络插座）
79 |  | 12F | 12F主楼开放办公区 | 计算机网络系统 | 双口面板（网络插座） | D-0-12F-049 | ,050 | 1 | 12F主楼开放办公区 |  | 双口面板（网络插座）
80 |  | 12F | 12F主楼办公室 | 计算机网络系统 | 双口面板（网络插座） | D-0-12F-051 | ,052 | 1 | 12F主楼办公室 |  | 双口面板（网络插座）
81 |  | 12F | 12F主楼办公室 | 计算机网络系统 | 双口面板（网络插座） | D-0-12F-053 | ,054 | 1 | 12F主楼办公室 |  | 双口面板（网络插座）
82 |  | 12F | 12F主楼办公室 | 计算机网络系统 | 双口面板（网络插座） | D-0-12F-055 | ,056 | 1 | 12F主楼办公室 |  | 双口面板（网络插座）
83 |  | 12F | 12F主楼办公室 | 计算机网络系统 | 双口面板（网络插座） | D-0-12F-057 | ,058 | 1 | 12F主楼办公室 |  | 双口面板（网络插座）
84 |  | 12F | 12F主楼办公室 | 计算机网络系统 | 双口面板（网络插座） | D-0-12F-059 | ,060 | 1 | 12F主楼办公室 |  | 双口面板（网络插座）
85 |  | 12F | 12F主楼办公室 | 计算机网络系统 | 双口面板（网络插座） | D-0-12F-061 | ,062 | 1 | 12F主楼办公室 |  | 双口面板（网络插座）
86 |  | 12F | 12F主楼办公室 | 计算机网络系统 | 双口面板（网络插座） | D-0-12F-063 | ,064 | 1 | 12F主楼办公室 |  | 双口面板（网络插座）
87 |  | 12F | 12F主楼办公室 | 计算机网络系统 | 双口面板（网络插座） | D-0-12F-065 | ,066 | 1 | 12F主楼办公室 |  | 双口面板（网络插座）
88 |  | 12F | 12F主楼办公室 | 计算机网络系统 | 双口面板（网络插座） | D-0-12F-067 | ,068 | 1 | 12F主楼办公室 |  | 双口面板（网络插座）
89 |  | 12F | 12F主楼办公室 | 计算机网络系统 | 双口面板（网络插座） | D-0-12F-069 | ,070 | 1 | 12F主楼办公室 |  | 双口面板（网络插座）
90 |  | 12F | 12F主楼办公室 | 计算机网络系统 | 双口面板（网络插座） | D-0-12F-071 | ,072 | 1 | 12F主楼办公室 |  | 双口面板（网络插座）
91 |  | 12F | 12F主楼办公室 | 计算机网络系统 | 双口面板（网络插座） | D-0-12F-073 | ,074 | 1 | 12F主楼办公室 |  | 双口面板（网络插座）
92 |  | 12F | 12F主楼办公室 | 计算机网络系统 | 双口面板（网络插座） | D-0-12F-075 | ,076 | 1 | 12F主楼办公室 |  | 双口面板（网络插座）
93 |  | 12F | 12F主楼办公室 | 计算机网络系统 | 双口面板（网络插座） | D-0-12F-077 | ,078 | 1 | 12F主楼办公室 |  | 双口面板（网络插座）
94 |  | 12F | 12F主楼办公室 | 计算机网络系统 | 双口面板（网络插座） | D-0-12F-079 | ,080 | 1 | 12F主楼办公室 |  | 双口面板（网络插座）
95 |  | 12F | 12F主楼办公室 | 计算机网络系统 | 双口面板（网络插座） | D-0-12F-081 | ,082 | 1 | 12F主楼办公室 |  | 双口面板（网络插座）
96 |  | 12F | 12F主楼办公室 | 计算机网络系统 | 双口面板（网络插座） | D-0-12F-083 | ,084 | 1 | 12F主楼办公室 |  | 双口面板（网络插座）
97 |  | 12F | 12F主楼办公室 | 计算机网络系统 | 双口面板（网络插座） | D-0-12F-085 | ,086 | 1 | 12F主楼办公室 |  | 双口面板（网络插座）
98 |  | 12F | 12F主楼办公室 | 计算机网络系统 | 双口面板（网络插座） | D-0-12F-087 | ,088 | 1 | 12F主楼办公室 |  | 双口面板（网络插座）
99 |  | 12F | 12F主楼办公室 | 计算机网络系统 | 双口面板（网络插座） | D-0-12F-089 | ,090 | 1 | 12F主楼办公室 |  | 双口面板（网络插座）
100 |  | 12F | 12F主楼大会议室 | 计算机网络系统 | 双口面板（网络插座） | D-0-12F-091 | ,092 | 1 | 12F主楼大会议室 |  | 双口面板（网络插座）
101 |  | 12F | 12F主楼中会议室 | 计算机网络系统 | 双口面板（网络插座） | D-0-12F-093 | ,094 | 1 | 12F主楼中会议室 |  | 双口面板（网络插座）
102 |  | 12F | 12F主楼小会议室 | 计算机网络系统 | 双口面板（网络插座） | D-0-12F-095 | ,096 | 1 | 12F主楼小会议室 |  | 双口面板（网络插座）
103 |  | 12F | 12F主楼小会议室 | 计算机网络系统 | 双口面板（网络插座） | D-0-12F-097 | ,098 | 1 | 12F主楼小会议室 |  | 双口面板（网络插座）
104 |  | 12F | 12F主楼办公室 | 计算机网络系统 | 双口面板（网络插座） | D-0-12F-099 | ,100 | 1 | 12F主楼办公室 |  | 双口面板（网络插座）
105 |  | 12F | 12F主楼办公室 | 计算机网络系统 | 双口面板（网络插座） | D-0-12F-101 | ,102 | 1 | 12F主楼办公室 |  | 双口面板（网络插座）
106 |  | 12F | 12F主楼打印间 | 计算机网络系统 | 双口面板（网络插座） | D-0-12F-103 | ,104 | 1 | 12F主楼打印间 |  | 双口面板（网络插座）
107 |  | 12F | 12F主楼办公室 | 计算机网络系统 | 双口面板（网络插座） | D-0-12F-105 | ,106 | 1 | 12F主楼办公室 |  | 双口面板（网络插座）
108 |  | 12F | 12F主楼办公室 | 计算机网络系统 | 双口面板（网络插座） | D-0-12F-107 | ,108 | 1 | 12F主楼办公室 |  | 双口面板（网络插座）
109 |  | 12F | 12F主楼办公室 | 计算机网络系统 | 双口面板（网络插座） | D-0-12F-109 | ,110 | 1 | 12F主楼办公室 |  | 双口面板（网络插座）
110 |  | 12F | 12F主楼办公室 | 计算机网络系统 | 双口面板（网络插座） | D-0-12F-111 | ,112 | 1 | 12F主楼办公室 |  | 双口面板（网络插座）
111 |  | 12F | 12F主楼办公室 | 计算机网络系统 | 双口面板（网络插座） | D-0-12F-113 | ,114 | 1 | 12F主楼办公室 |  | 双口面板（网络插座）
112 |  | 12F | 12F主楼开放办公区 | 计算机网络系统 | 双口面板（网络插座） | D-0-12F-115 | ,116 | 1 | 12F主楼开放办公区 |  | 双口面板（网络插座）
113 |  | 12F | 12F主楼开放办公区 | 计算机网络系统 | 双口面板（网络插座） | D-0-12F-117 | ,118 | 1 | 12F主楼开放办公区 |  | 双口面板（网络插座）
114 |  | 12F | 12F主楼开放办公区 | 计算机网络系统 | 双口面板（网络插座） | D-0-12F-119 | ,120 | 1 | 12F主楼开放办公区 |  | 双口面板（网络插座）
115 |  | 12F | 12F主楼开放办公区 | 计算机网络系统 | 双口面板（网络插座） | D-0-12F-121 | ,122 | 1 | 12F主楼开放办公区 |  | 双口面板（网络插座）
116 |  | 12F | 12F主楼开放办公区 | 计算机网络系统 | 双口面板（网络插座） | D-0-12F-123 | ,124 | 1 | 12F主楼开放办公区 |  | 双口面板（网络插座）
117 |  | 12F | 12F主楼开放办公区 | 计算机网络系统 | 双口面板（网络插座） | D-0-12F-125 | ,126 | 1 | 12F主楼开放办公区 |  | 双口面板（网络插座）
118 |  | 12F | 12F主楼开放办公区 | 计算机网络系统 | 双口面板（网络插座） | D-0-12F-127 | ,128 | 1 | 12F主楼开放办公区 |  | 双口面板（网络插座）
119 |  | 12F | 12F主楼开放办公区 | 计算机网络系统 | 双口面板（网络插座） | D-0-12F-129 | ,130 | 1 | 12F主楼开放办公区 |  | 双口面板（网络插座）
120 |  | 12F | 12F主楼开放办公区 | 计算机网络系统 | 双口面板（网络插座） | D-0-12F-131 | ,132 | 1 | 12F主楼开放办公区 |  | 双口面板（网络插座）
121 |  | 12F | 12F主楼开放办公区 | 计算机网络系统 | 双口面板（网络插座） | D-0-12F-133 | ,134 | 1 | 12F主楼开放办公区 |  | 双口面板（网络插座）
122 |  | 12F | 12F主楼开放办公区 | 计算机网络系统 | 双口面板（网络插座） | D-0-12F-135 | ,136 | 1 | 12F主楼开放办公区 |  | 双口面板（网络插座）
123 |  | 12F | 12F主楼开放办公区 | 计算机网络系统 | 双口面板（网络插座） | D-0-12F-137 | ,138 | 1 | 12F主楼开放办公区 |  | 双口面板（网络插座）
124 |  | 12F | 12F主楼开放办公区 | 计算机网络系统 | 双口面板（网络插座） | D-0-12F-139 | ,140 | 1 | 12F主楼开放办公区 |  | 双口面板（网络插座）
125 |  | 12F | 12F主楼开放办公区 | 计算机网络系统 | 双口面板（网络插座） | D-0-12F-141 | ,142 | 1 | 12F主楼开放办公区 |  | 双口面板（网络插座）
126 |  | 12F | 12F主楼开放办公区 | 计算机网络系统 | 双口面板（网络插座） | D-0-12F-143 | ,144 | 1 | 12F主楼开放办公区 |  | 双口面板（网络插座）
127 |  | 12F | 12F主楼开放办公区 | 计算机网络系统 | 双口面板（网络插座） | D-0-12F-145 | ,146 | 1 | 12F主楼开放办公区 |  | 双口面板（网络插座）
128 |  | 12F | 12F主楼开放办公区 | 计算机网络系统 | 双口面板（网络插座） | D-0-12F-147 | ,148 | 1 | 12F主楼开放办公区 |  | 双口面板（网络插座）
129 |  | 12F | 12F主楼开放办公区 | 计算机网络系统 | 双口面板（网络插座） | D-0-12F-149 | ,150 | 1 | 12F主楼开放办公区 |  | 双口面板（网络插座）
130 |  | 12F | 12F主楼开放办公区 | 计算机网络系统 | 双口面板（网络插座） | D-0-12F-151 | ,152 | 1 | 12F主楼开放办公区 |  | 双口面板（网络插座）
131 |  | 12F | 12F主楼开放办公区 | 计算机网络系统 | 双口面板（网络插座） | D-0-12F-153 | ,154 | 1 | 12F主楼开放办公区 |  | 双口面板（网络插座）
132 |  | 12F | 12F主楼办公室 | 计算机网络系统 | 双口面板（网络插座） | D-0-12F-155 | ,156 | 1 | 12F主楼办公室 |  | 双口面板（网络插座）
133 |  | 12F | 12F主楼办公室 | 计算机网络系统 | 双口面板（网络插座） | D-0-12F-157 | ,158 | 1 | 12F主楼办公室 |  | 双口面板（网络插座）
134 |  | 12F | 12F主楼办公室 | 计算机网络系统 | 双口面板（网络插座） | D-0-12F-159 | ,160 | 1 | 12F主楼办公室 |  | 双口面板（网络插座）
135 |  | 12F | 12F主楼办公室 | 计算机网络系统 | 双口面板（网络插座） | D-0-12F-161 | ,162 | 1 | 12F主楼办公室 |  | 双口面板（网络插座）
136 |  | 12F | 12F主楼办公室 | 计算机网络系统 | 双口面板（网络插座） | D-0-12F-163 | ,164 | 1 | 12F主楼办公室 |  | 双口面板（网络插座）
137 |  | 12F | 12F主楼办公室 | 计算机网络系统 | 双口面板（网络插座） | D-0-12F-165 | ,166 | 1 | 12F主楼办公室 |  | 双口面板（网络插座）
138 |  | 12F | 12F主楼办公室 | 计算机网络系统 | 双口面板（网络插座） | D-0-12F-167 | ,168 | 1 | 12F主楼办公室 |  | 双口面板（网络插座）
139 |  | 12F | 12F主楼办公室 | 计算机网络系统 | 单口面板（电话插座） | T-0-12F-001 |  | 1 | 12F主楼办公室 |  | 单口面板（电话插座）
140 |  | 12F | 12F主楼办公室 | 计算机网络系统 | 单口面板（电话插座） | T-0-12F-002 |  | 1 | 12F主楼办公室 |  | 单口面板（电话插座）
141 |  | 12F | 12F主楼办公室 | 计算机网络系统 | 单口面板（电话插座） | T-0-12F-003 |  | 1 | 12F主楼办公室 |  | 单口面板（电话插座）
142 |  | 12F | 12F主楼办公室 | 计算机网络系统 | 单口面板（电话插座） | T-0-12F-004 |  | 1 | 12F主楼办公室 |  | 单口面板（电话插座）
143 |  | 12F | 12F主楼办公室 | 计算机网络系统 | 单口面板（电话插座） | T-0-12F-005 |  | 1 | 12F主楼办公室 |  | 单口面板（电话插座）
144 |  | 12F | 12F主楼办公室 | 计算机网络系统 | 单口面板（电话插座） | T-0-12F-006 |  | 1 | 12F主楼办公室 |  | 单口面板（电话插座）
145 |  | 12F | 12F主楼办公室 | 计算机网络系统 | 单口面板（电话插座） | T-0-12F-007 |  | 1 | 12F主楼办公室 |  | 单口面板（电话插座）
146 |  | 12F | 12F主楼开放办公区 | 计算机网络系统 | 单口面板（电话插座） | T-0-12F-008 |  | 1 | 12F主楼开放办公区 |  | 单口面板（电话插座）
147 |  | 12F | 12F主楼开放办公区 | 计算机网络系统 | 单口面板（电话插座） | T-0-12F-009 |  | 1 | 12F主楼开放办公区 |  | 单口面板（电话插座）
148 |  | 12F | 12F主楼开放办公区 | 计算机网络系统 | 单口面板（电话插座） | T-0-12F-010 |  | 1 | 12F主楼开放办公区 |  | 单口面板（电话插座）
149 |  | 12F | 12F主楼开放办公区 | 计算机网络系统 | 单口面板（电话插座） | T-0-12F-011 |  | 1 | 12F主楼开放办公区 |  | 单口面板（电话插座）
150 |  | 12F | 12F主楼开放办公区 | 计算机网络系统 | 单口面板（电话插座） | T-0-12F-012 |  | 1 | 12F主楼开放办公区 |  | 单口面板（电话插座）
151 |  | 12F | 12F主楼开放办公区 | 计算机网络系统 | 单口面板（电话插座） | T-0-12F-013 |  | 1 | 12F主楼开放办公区 |  | 单口面板（电话插座）
152 |  | 12F | 12F主楼开放办公区 | 计算机网络系统 | 单口面板（电话插座） | T-0-12F-014 |  | 1 | 12F主楼开放办公区 |  | 单口面板（电话插座）
153 |  | 12F | 12F主楼开放办公区 | 计算机网络系统 | 单口面板（电话插座） | T-0-12F-015 |  | 1 | 12F主楼开放办公区 |  | 单口面板（电话插座）
154 |  | 12F | 12F主楼开放办公区 | 计算机网络系统 | 单口面板（电话插座） | T-0-12F-016 |  | 1 | 12F主楼开放办公区 |  | 单口面板（电话插座）
155 |  | 12F | 12F主楼开放办公区 | 计算机网络系统 | 单口面板（电话插座） | T-0-12F-017 |  | 1 | 12F主楼开放办公区 |  | 单口面板（电话插座）
156 |  | 12F | 12F主楼开放办公区 | 计算机网络系统 | 单口面板（电话插座） | T-0-12F-018 |  | 1 | 12F主楼开放办公区 |  | 单口面板（电话插座）
157 |  | 12F | 12F主楼开放办公区 | 计算机网络系统 | 单口面板（电话插座） | T-0-12F-019 |  | 1 | 12F主楼开放办公区 |  | 单口面板（电话插座）
158 |  | 12F | 12F主楼开放办公区 | 计算机网络系统 | 单口面板（电话插座） | T-0-12F-020 |  | 1 | 12F主楼开放办公区 |  | 单口面板（电话插座）
159 |  | 12F | 12F主楼开放办公区 | 计算机网络系统 | 单口面板（电话插座） | T-0-12F-021 |  | 1 | 12F主楼开放办公区 |  | 单口面板（电话插座）
160 |  | 12F | 12F主楼开放办公区 | 计算机网络系统 | 单口面板（电话插座） | T-0-12F-022 |  | 1 | 12F主楼开放办公区 |  | 单口面板（电话插座）
161 |  | 12F | 12F主楼开放办公区 | 计算机网络系统 | 单口面板（电话插座） | T-0-12F-023 |  | 1 | 12F主楼开放办公区 |  | 单口面板（电话插座）
162 |  | 12F | 12F主楼开放办公区 | 计算机网络系统 | 单口面板（电话插座） | T-0-12F-024 |  | 1 | 12F主楼开放办公区 |  | 单口面板（电话插座）
163 |  | 12F | 12F主楼开放办公区 | 计算机网络系统 | 单口面板（电话插座） | T-0-12F-025 |  | 1 | 12F主楼开放办公区 |  | 单口面板（电话插座）
164 |  | 12F | 12F主楼办公室 | 计算机网络系统 | 单口面板（电话插座） | T-0-12F-026 |  | 1 | 12F主楼办公室 |  | 单口面板（电话插座）
165 |  | 12F | 12F主楼办公室 | 计算机网络系统 | 单口面板（电话插座） | T-0-12F-027 |  | 1 | 12F主楼办公室 |  | 单口面板（电话插座）
166 |  | 12F | 12F主楼办公室 | 计算机网络系统 | 单口面板（电话插座） | T-0-12F-028 |  | 1 | 12F主楼办公室 |  | 单口面板（电话插座）
167 |  | 12F | 12F主楼办公室 | 计算机网络系统 | 单口面板（电话插座） | T-0-12F-029 |  | 1 | 12F主楼办公室 |  | 单口面板（电话插座）
168 |  | 12F | 12F主楼办公室 | 计算机网络系统 | 单口面板（电话插座） | T-0-12F-030 |  | 1 | 12F主楼办公室 |  | 单口面板（电话插座）
169 |  | 12F | 12F主楼办公室 | 计算机网络系统 | 单口面板（电话插座） | T-0-12F-031 |  | 1 | 12F主楼办公室 |  | 单口面板（电话插座）
170 |  | 12F | 12F主楼办公室 | 计算机网络系统 | 单口面板（电话插座） | T-0-12F-032 |  | 1 | 12F主楼办公室 |  | 单口面板（电话插座）
171 |  | 12F | 12F主楼办公室 | 计算机网络系统 | 单口面板（电话插座） | T-0-12F-033 |  | 1 | 12F主楼办公室 |  | 单口面板（电话插座）
172 |  | 12F | 12F主楼办公室 | 计算机网络系统 | 单口面板（电话插座） | T-0-12F-034 |  | 1 | 12F主楼办公室 |  | 单口面板（电话插座）
173 |  | 12F | 12F主楼办公室 | 计算机网络系统 | 单口面板（电话插座） | T-0-12F-035 |  | 1 | 12F主楼办公室 |  | 单口面板（电话插座）
174 |  | 12F | 12F主楼办公室 | 计算机网络系统 | 单口面板（电话插座） | T-0-12F-036 |  | 1 | 12F主楼办公室 |  | 单口面板（电话插座）
175 |  | 12F | 12F主楼办公室 | 计算机网络系统 | 单口面板（电话插座） | T-0-12F-037 |  | 1 | 12F主楼办公室 |  | 单口面板（电话插座）
176 |  | 12F | 12F主楼办公室 | 计算机网络系统 | 单口面板（电话插座） | T-0-12F-038 |  | 1 | 12F主楼办公室 |  | 单口面板（电话插座）
177 |  | 12F | 12F主楼办公室 | 计算机网络系统 | 单口面板（电话插座） | T-0-12F-039 |  | 1 | 12F主楼办公室 |  | 单口面板（电话插座）
178 |  | 12F | 12F主楼办公室 | 计算机网络系统 | 单口面板（电话插座） | T-0-12F-040 |  | 1 | 12F主楼办公室 |  | 单口面板（电话插座）
179 |  | 12F | 12F主楼办公室 | 计算机网络系统 | 单口面板（电话插座） | T-0-12F-041 |  | 1 | 12F主楼办公室 |  | 单口面板（电话插座）
180 |  | 12F | 12F主楼办公室 | 计算机网络系统 | 单口面板（电话插座） | T-0-12F-042 |  | 1 | 12F主楼办公室 |  | 单口面板（电话插座）
181 |  | 12F | 12F主楼办公室 | 计算机网络系统 | 单口面板（电话插座） | T-0-12F-043 |  | 1 | 12F主楼办公室 |  | 单口面板（电话插座）
182 |  | 12F | 12F主楼办公室 | 计算机网络系统 | 单口面板（电话插座） | T-0-12F-044 |  | 1 | 12F主楼办公室 |  | 单口面板（电话插座）
183 |  | 12F | 12F主楼办公室 | 计算机网络系统 | 单口面板（电话插座） | T-0-12F-045 |  | 1 | 12F主楼办公室 |  | 单口面板（电话插座）
184 |  | 12F | 12F主楼大会议室 | 计算机网络系统 | 单口面板（电话插座） | T-0-12F-046 |  | 1 | 12F主楼大会议室 |  | 单口面板（电话插座）
185 |  | 12F | 12F主楼中会议室 | 计算机网络系统 | 单口面板（电话插座） | T-0-12F-047 |  | 1 | 12F主楼中会议室 |  | 单口面板（电话插座）
186 |  | 12F | 12F主楼小会议室 | 计算机网络系统 | 单口面板（电话插座） | T-0-12F-048 |  | 1 | 12F主楼小会议室 |  | 单口面板（电话插座）
187 |  | 12F | 12F主楼小会议室 | 计算机网络系统 | 单口面板（电话插座） | T-0-12F-049 |  | 1 | 12F主楼小会议室 |  | 单口面板（电话插座）
188 |  | 12F | 12F主楼办公室 | 计算机网络系统 | 单口面板（电话插座） | T-0-12F-050 |  | 1 | 12F主楼办公室 |  | 单口面板（电话插座）
189 |  | 12F | 12F主楼办公室 | 计算机网络系统 | 单口面板（电话插座） | T-0-12F-051 |  | 1 | 12F主楼办公室 |  | 单口面板（电话插座）
190 |  | 12F | 12F主楼办公室 | 计算机网络系统 | 单口面板（电话插座） | T-0-12F-054 |  | 1 | 12F主楼办公室 |  | 单口面板（电话插座）
191 |  | 12F | 12F主楼办公室 | 计算机网络系统 | 单口面板（电话插座） | T-0-12F-055 |  | 1 | 12F主楼办公室 |  | 单口面板（电话插座）
192 |  | 12F | 12F主楼办公室 | 计算机网络系统 | 单口面板（电话插座） | T-0-12F-056 |  | 1 | 12F主楼办公室 |  | 单口面板（电话插座）
193 |  | 12F | 12F主楼办公室 | 计算机网络系统 | 单口面板（电话插座） | T-0-12F-057 |  | 1 | 12F主楼办公室 |  | 单口面板（电话插座）
194 |  | 12F | 12F主楼办公室 | 计算机网络系统 | 单口面板（电话插座） | T-0-12F-058 |  | 1 | 12F主楼办公室 |  | 单口面板（电话插座）
195 |  | 12F | 12F主楼开放办公区 | 计算机网络系统 | 单口面板（电话插座） | T-0-12F-059 |  | 1 | 12F主楼开放办公区 |  | 单口面板（电话插座）
196 |  | 12F | 12F主楼开放办公区 | 计算机网络系统 | 单口面板（电话插座） | T-0-12F-060 |  | 1 | 12F主楼开放办公区 |  | 单口面板（电话插座）
197 |  | 12F | 12F主楼开放办公区 | 计算机网络系统 | 单口面板（电话插座） | T-0-12F-061 |  | 1 | 12F主楼开放办公区 |  | 单口面板（电话插座）
198 |  | 12F | 12F主楼开放办公区 | 计算机网络系统 | 单口面板（电话插座） | T-0-12F-062 |  | 1 | 12F主楼开放办公区 |  | 单口面板（电话插座）
199 |  | 12F | 12F主楼开放办公区 | 计算机网络系统 | 单口面板（电话插座） | T-0-12F-063 |  | 1 | 12F主楼开放办公区 |  | 单口面板（电话插座）
200 |  | 12F | 12F主楼开放办公区 | 计算机网络系统 | 单口面板（电话插座） | T-0-12F-064 |  | 1 | 12F主楼开放办公区 |  | 单口面板（电话插座）
201 |  | 12F | 12F主楼开放办公区 | 计算机网络系统 | 单口面板（电话插座） | T-0-12F-065 |  | 1 | 12F主楼开放办公区 |  | 单口面板（电话插座）
202 |  | 12F | 12F主楼开放办公区 | 计算机网络系统 | 单口面板（电话插座） | T-0-12F-066 |  | 1 | 12F主楼开放办公区 |  | 单口面板（电话插座）
203 |  | 12F | 12F主楼开放办公区 | 计算机网络系统 | 单口面板（电话插座） | T-0-12F-067 |  | 1 | 12F主楼开放办公区 |  | 单口面板（电话插座）
204 |  | 12F | 12F主楼开放办公区 | 计算机网络系统 | 单口面板（电话插座） | T-0-12F-068 |  | 1 | 12F主楼开放办公区 |  | 单口面板（电话插座）
205 |  | 12F | 12F主楼开放办公区 | 计算机网络系统 | 单口面板（电话插座） | T-0-12F-069 |  | 1 | 12F主楼开放办公区 |  | 单口面板（电话插座）
206 |  | 12F | 12F主楼开放办公区 | 计算机网络系统 | 单口面板（电话插座） | T-0-12F-070 |  | 1 | 12F主楼开放办公区 |  | 单口面板（电话插座）
207 |  | 12F | 12F主楼开放办公区 | 计算机网络系统 | 单口面板（电话插座） | T-0-12F-071 |  | 1 | 12F主楼开放办公区 |  | 单口面板（电话插座）
208 |  | 12F | 12F主楼开放办公区 | 计算机网络系统 | 单口面板（电话插座） | T-0-12F-072 |  | 1 | 12F主楼开放办公区 |  | 单口面板（电话插座）
209 |  | 12F | 12F主楼开放办公区 | 计算机网络系统 | 单口面板（电话插座） | T-0-12F-073 |  | 1 | 12F主楼开放办公区 |  | 单口面板（电话插座）
210 |  | 12F | 12F主楼开放办公区 | 计算机网络系统 | 单口面板（电话插座） | T-0-12F-074 |  | 1 | 12F主楼开放办公区 |  | 单口面板（电话插座）
211 |  | 12F | 12F主楼开放办公区 | 计算机网络系统 | 单口面板（电话插座） | T-0-12F-075 |  | 1 | 12F主楼开放办公区 |  | 单口面板（电话插座）
212 |  | 12F | 12F主楼开放办公区 | 计算机网络系统 | 单口面板（电话插座） | T-0-12F-076 |  | 1 | 12F主楼开放办公区 |  | 单口面板（电话插座）
213 |  | 12F | 12F主楼开放办公区 | 计算机网络系统 | 单口面板（电话插座） | T-0-12F-077 |  | 1 | 12F主楼开放办公区 |  | 单口面板（电话插座）
214 |  | 12F | 12F主楼开放办公区 | 计算机网络系统 | 单口面板（电话插座） | T-0-12F-078 |  | 1 | 12F主楼开放办公区 |  | 单口面板（电话插座）
215 |  | 12F | 12F主楼办公室 | 计算机网络系统 | 单口面板（电话插座） | T-0-12F-079 |  | 1 | 12F主楼办公室 |  | 单口面板（电话插座）
216 |  | 12F | 12F主楼办公室 | 计算机网络系统 | 单口面板（电话插座） | T-0-12F-080 |  | 1 | 12F主楼办公室 |  | 单口面板（电话插座）
217 |  | 12F | 12F主楼办公室 | 计算机网络系统 | 单口面板（电话插座） | T-0-12F-081 |  | 1 | 12F主楼办公室 |  | 单口面板（电话插座）
218 |  | 12F | 12F主楼办公室 | 计算机网络系统 | 单口面板（电话插座） | T-0-12F-082 |  | 1 | 12F主楼办公室 |  | 单口面板（电话插座）
219 |  | 12F | 12F主楼办公室 | 计算机网络系统 | 单口面板（电话插座） | T-0-12F-083 |  | 1 | 12F主楼办公室 |  | 单口面板（电话插座）
220 |  | 12F | 12F主楼办公室 | 计算机网络系统 | 单口面板（电话插座） | T-0-12F-084 |  | 1 | 12F主楼办公室 |  | 单口面板（电话插座）
221 |  | 12F | 12F主楼打印间 | 计算机网络系统 | 双口面板（电话插座） | T-0-12F-052 | ,053 | 1 | 12F主楼打印间 |  | 双口面板（电话插座）
222 |  | 12F | 12F主楼办公室 | 计算机网络系统 | 双口面板（电话插座） | T-0-12F-085 | ,086 | 1 | 12F主楼办公室 |  | 双口面板（电话插座）
[11 empty] | 单口（电话） | 82
[11 empty] | 双口（电话） | 2
[11 empty] | 双口（网络） | 84
去掉5个双，1个单
118
28

## 13F
Asset list 设 备 清 单
No | Location 位置 |  |  | Assets information 设备信息
| Building Name & Code 建筑名称 或编号 | Floor Name 楼层 | Installation position 安装位置 | System 系统 | Local Asset Description 设备名称描述 | Equipment label 设备编号 |  | Asset Number 数量 | Control area 服务区域 | Asset ID 资产编号 | Asset Details 资产详细信息 (Capacity / Size / Rating/DB)(容量/尺寸/转速/噪音） | Asset Warranty End Date 资产最后质保信息 [YY-MM-DD] | Asset Manufacturer 资产制造商 (Brand) | Asset Model 资产型号 | Asset Serial Number 资产制造编号 | Asset Installation Date 资产安装日期 [YY-MM-DD] | Key Spare parts 关键备品备件 | Remark 备注
1 |  | 13F | 13F主楼走道 | 计算机网络系统 | 放装无线AP | APc-0-13F-001 |  | 1 | 13F主楼走道 |  | 放装无线AP
2 |  | 13F | 13F主楼走道 | 计算机网络系统 | 放装无线AP | APc-0-13F-002 |  | 1 | 13F主楼走道 |  | 放装无线AP
3 |  | 13F | 13F主楼走道 | 计算机网络系统 | 放装无线AP | APc-0-13F-003 |  | 1 | 13F主楼走道 |  | 放装无线AP
4 |  | 13F | 13F主楼走道 | 计算机网络系统 | 放装无线AP | APc-0-13F-004 |  | 1 | 13F主楼走道 |  | 放装无线AP
5 |  | 13F | 13F主楼走道 | 计算机网络系统 | 放装无线AP | APc-0-13F-005 |  | 1 | 13F主楼走道 |  | 放装无线AP
6 |  | 13F | 13F主楼走道 | 计算机网络系统 | 放装无线AP | APc-0-13F-006 |  | 1 | 13F主楼走道 |  | 放装无线AP
7 |  | 13F | 13F主楼走道 | 计算机网络系统 | 放装无线AP | APc-0-13F-007 |  | 1 | 13F主楼走道 |  | 放装无线AP
8 |  | 13F | 13F主楼走道 | 计算机网络系统 | 放装无线AP | APc-0-13F-008 |  | 1 | 13F主楼走道 |  | 放装无线AP
9 |  | 13F | 13F主楼电梯厅 | 计算机网络系统 | 放装无线AP | APc-0-13F-009 |  | 1 | 13F主楼电梯厅 |  | 放装无线AP
10 |  | 13F | 13F主楼走道 | 计算机网络系统 | 放装无线AP | APc-0-13F-010 |  | 1 | 13F主楼走道 |  | 放装无线AP
11 |  | 13F | 13F主楼办公室 | 计算机网络系统 | 墙面无线AP | APr-0-13F-001 |  | 1 | 13F主楼办公室 |  | 墙面无线AP
12 |  | 13F | 13F主楼办公室 | 计算机网络系统 | 墙面无线AP | APr-0-13F-002 |  | 1 | 13F主楼办公室 |  | 墙面无线AP
13 |  | 13F | 13F主楼办公室 | 计算机网络系统 | 墙面无线AP | APr-0-13F-003 |  | 1 | 13F主楼办公室 |  | 墙面无线AP
14 |  | 13F | 13F主楼办公室 | 计算机网络系统 | 墙面无线AP | APr-0-13F-004 |  | 1 | 13F主楼办公室 |  | 墙面无线AP
15 |  | 13F | 13F主楼办公室 | 计算机网络系统 | 墙面无线AP | APr-0-13F-005 |  | 1 | 13F主楼办公室 |  | 墙面无线AP
16 |  | 13F | 13F主楼办公室 | 计算机网络系统 | 墙面无线AP | APr-0-13F-006 |  | 1 | 13F主楼办公室 |  | 墙面无线AP
17 |  | 13F | 13F主楼办公室 | 计算机网络系统 | 墙面无线AP | APr-0-13F-007 |  | 1 | 13F主楼办公室 |  | 墙面无线AP
18 |  | 13F | 13F主楼办公室 | 计算机网络系统 | 墙面无线AP | APr-0-13F-008 |  | 1 | 13F主楼办公室 |  | 墙面无线AP
19 |  | 13F | 13F主楼办公室 | 计算机网络系统 | 墙面无线AP | APr-0-13F-009 |  | 1 | 13F主楼办公室 |  | 墙面无线AP
20 |  | 13F | 13F主楼办公室 | 计算机网络系统 | 墙面无线AP | APr-0-13F-010 |  | 1 | 13F主楼办公室 |  | 墙面无线AP
21 |  | 13F | 13F主楼办公室 | 计算机网络系统 | 墙面无线AP | APr-0-13F-011 |  | 1 | 13F主楼办公室 |  | 墙面无线AP
22 |  | 13F | 13F主楼办公室 | 计算机网络系统 | 墙面无线AP | APr-0-13F-012 |  | 1 | 13F主楼办公室 |  | 墙面无线AP
23 |  | 13F | 13F主楼办公室 | 计算机网络系统 | 墙面无线AP | APr-0-13F-013 |  | 1 | 13F主楼办公室 |  | 墙面无线AP
24 |  | 13F | 13F主楼办公室 | 计算机网络系统 | 墙面无线AP | APr-0-13F-014 |  | 1 | 13F主楼办公室 |  | 墙面无线AP
25 |  | 13F | 13F主楼办公室 | 计算机网络系统 | 墙面无线AP | APr-0-13F-015 |  | 1 | 13F主楼办公室 |  | 墙面无线AP
26 |  | 13F | 13F主楼办公室 | 计算机网络系统 | 墙面无线AP | APr-0-13F-016 |  | 1 | 13F主楼办公室 |  | 墙面无线AP
27 |  | 13F | 13F主楼办公室 | 计算机网络系统 | 墙面无线AP | APr-0-13F-017 |  | 1 | 13F主楼办公室 |  | 墙面无线AP
28 |  | 13F | 13F主楼办公室 | 计算机网络系统 | 墙面无线AP | APr-0-13F-018 |  | 1 | 13F主楼办公室 |  | 墙面无线AP
29 |  | 13F | 13F主楼办公室 | 计算机网络系统 | 墙面无线AP | APr-0-13F-019 |  | 1 | 13F主楼办公室 |  | 墙面无线AP
30 |  | 13F | 13F主楼办公室 | 计算机网络系统 | 墙面无线AP | APr-0-13F-020 |  | 1 | 13F主楼办公室 |  | 墙面无线AP
31 |  | 13F | 13F主楼办公室 | 计算机网络系统 | 墙面无线AP | APr-0-13F-021 |  | 1 | 13F主楼办公室 |  | 墙面无线AP
32 |  | 13F | 13F主楼办公室 | 计算机网络系统 | 墙面无线AP | APr-0-13F-022 |  | 1 | 13F主楼办公室 |  | 墙面无线AP
33 |  | 13F | 13F主楼办公室 | 计算机网络系统 | 墙面无线AP | APr-0-13F-023 |  | 1 | 13F主楼办公室 |  | 墙面无线AP
34 |  | 13F | 13F主楼办公室 | 计算机网络系统 | 墙面无线AP | APr-0-13F-024 |  | 1 | 13F主楼办公室 |  | 墙面无线AP
35 |  | 13F | 13F主楼办公室 | 计算机网络系统 | 墙面无线AP | APr-0-13F-025 |  | 1 | 13F主楼办公室 |  | 墙面无线AP
36 |  | 13F | 13F主楼办公室 | 计算机网络系统 | 墙面无线AP | APr-0-13F-026 |  | 1 | 13F主楼办公室 |  | 墙面无线AP
37 |  | 13F | 13F主楼大会议室 | 计算机网络系统 | 墙面无线AP | APr-0-13F-027 |  | 1 | 13F主楼大会议室 |  | 墙面无线AP
38 |  | 13F | 13F主楼中会议室 | 计算机网络系统 | 墙面无线AP | APr-0-13F-028 |  | 1 | 13F主楼中会议室 |  | 墙面无线AP
39 |  | 13F | 13F主楼小会议室 | 计算机网络系统 | 墙面无线AP | APr-0-13F-029 |  | 1 | 13F主楼小会议室 |  | 墙面无线AP
40 |  | 13F | 13F主楼小会议室 | 计算机网络系统 | 墙面无线AP | APr-0-13F-030 |  | 1 | 13F主楼小会议室 |  | 墙面无线AP
41 |  | 13F | 13F主楼办公室 | 计算机网络系统 | 墙面无线AP | APr-0-13F-031 |  | 1 | 13F主楼办公室 |  | 墙面无线AP
42 |  | 13F | 13F主楼办公室 | 计算机网络系统 | 墙面无线AP | APr-0-13F-032 |  | 1 | 13F主楼办公室 |  | 墙面无线AP
43 |  | 13F | 13F主楼办公室 | 计算机网络系统 | 墙面无线AP | APr-0-13F-033 |  | 1 | 13F主楼办公室 |  | 墙面无线AP
44 |  | 13F | 13F主楼办公室 | 计算机网络系统 | 墙面无线AP | APr-0-13F-034 |  | 1 | 13F主楼办公室 |  | 墙面无线AP
45 |  | 13F | 13F主楼办公室 | 计算机网络系统 | 墙面无线AP | APr-0-13F-035 |  | 1 | 13F主楼办公室 |  | 墙面无线AP
46 |  | 13F | 13F主楼办公室 | 计算机网络系统 | 墙面无线AP | APr-0-13F-036 |  | 1 | 13F主楼办公室 |  | 墙面无线AP
47 |  | 13F | 13F主楼办公室 | 计算机网络系统 | 墙面无线AP | APr-0-13F-037 |  | 1 | 13F主楼办公室 |  | 墙面无线AP
48 |  | 13F | 13F主楼办公室 | 计算机网络系统 | 墙面无线AP | APr-0-13F-038 |  | 1 | 13F主楼办公室 |  | 墙面无线AP
49 |  | 13F | 13F主楼办公室 | 计算机网络系统 | 墙面无线AP | APr-0-13F-039 |  | 1 | 13F主楼办公室 |  | 墙面无线AP
50 |  | 13F | 13F主楼办公室 | 计算机网络系统 | 墙面无线AP | APr-0-13F-040 |  | 1 | 13F主楼办公室 |  | 墙面无线AP
51 |  | 13F | 13F主楼办公室 | 计算机网络系统 | 墙面无线AP | APr-0-13F-041 |  | 1 | 13F主楼办公室 |  | 墙面无线AP
52 |  | 13F | 13F主楼办公室 | 计算机网络系统 | 墙面无线AP | APr-0-13F-042 |  | 1 | 13F主楼办公室 |  | 墙面无线AP
53 |  | 13F | 13F主楼办公室 | 计算机网络系统 | 墙面无线AP | APr-0-13F-043 |  | 1 | 13F主楼办公室 |  | 墙面无线AP
54 |  | 13F | 13F主楼办公室 | 计算机网络系统 | 双口面板（网络插座） | D-0-13F-001 | ,002 | 1 | 13F主楼办公室 |  | 双口面板（网络插座）
55 |  | 13F | 13F主楼办公室 | 计算机网络系统 | 双口面板（网络插座） | D-0-13F-003 | ,004 | 1 | 13F主楼办公室 |  | 双口面板（网络插座）
56 |  | 13F | 13F主楼办公室 | 计算机网络系统 | 双口面板（网络插座） | D-0-13F-005 | ,006 | 1 | 13F主楼办公室 |  | 双口面板（网络插座）
57 |  | 13F | 13F主楼办公室 | 计算机网络系统 | 双口面板（网络插座） | D-0-13F-007 | ,008 | 1 | 13F主楼办公室 |  | 双口面板（网络插座）
58 |  | 13F | 13F主楼办公室 | 计算机网络系统 | 双口面板（网络插座） | D-0-13F-009 | ,010 | 1 | 13F主楼办公室 |  | 双口面板（网络插座）
59 |  | 13F | 13F主楼办公室 | 计算机网络系统 | 双口面板（网络插座） | D-0-13F-011 | ,012 | 1 | 13F主楼办公室 |  | 双口面板（网络插座）
60 |  | 13F | 13F主楼开放办公区 | 计算机网络系统 | 双口面板（网络插座） | D-0-13F-013 | ,014 | 1 | 13F主楼开放办公区 |  | 双口面板（网络插座）
61 |  | 13F | 13F主楼开放办公区 | 计算机网络系统 | 双口面板（网络插座） | D-0-13F-015 | ,016 | 1 | 13F主楼开放办公区 |  | 双口面板（网络插座）
62 |  | 13F | 13F主楼开放办公区 | 计算机网络系统 | 双口面板（网络插座） | D-0-13F-017 | ,018 | 1 | 13F主楼开放办公区 |  | 双口面板（网络插座）
63 |  | 13F | 13F主楼开放办公区 | 计算机网络系统 | 双口面板（网络插座） | D-0-13F-019 | ,020 | 1 | 13F主楼开放办公区 |  | 双口面板（网络插座）
64 |  | 13F | 13F主楼开放办公区 | 计算机网络系统 | 双口面板（网络插座） | D-0-13F-021 | ,022 | 1 | 13F主楼开放办公区 |  | 双口面板（网络插座）
65 |  | 13F | 13F主楼开放办公区 | 计算机网络系统 | 双口面板（网络插座） | D-0-13F-023 | ,024 | 1 | 13F主楼开放办公区 |  | 双口面板（网络插座）
66 |  | 13F | 13F主楼开放办公区 | 计算机网络系统 | 双口面板（网络插座） | D-0-13F-025 | ,026 | 1 | 13F主楼开放办公区 |  | 双口面板（网络插座）
67 |  | 13F | 13F主楼开放办公区 | 计算机网络系统 | 双口面板（网络插座） | D-0-13F-027 | ,028 | 1 | 13F主楼开放办公区 |  | 双口面板（网络插座）
68 |  | 13F | 13F主楼开放办公区 | 计算机网络系统 | 双口面板（网络插座） | D-0-13F-029 | ,030 | 1 | 13F主楼开放办公区 |  | 双口面板（网络插座）
69 |  | 13F | 13F主楼开放办公区 | 计算机网络系统 | 双口面板（网络插座） | D-0-13F-031 | ,032 | 1 | 13F主楼开放办公区 |  | 双口面板（网络插座）
70 |  | 13F | 13F主楼开放办公区 | 计算机网络系统 | 双口面板（网络插座） | D-0-13F-033 | ,034 | 1 | 13F主楼开放办公区 |  | 双口面板（网络插座）
71 |  | 13F | 13F主楼开放办公区 | 计算机网络系统 | 双口面板（网络插座） | D-0-13F-035 | ,036 | 1 | 13F主楼开放办公区 |  | 双口面板（网络插座）
72 |  | 13F | 13F主楼开放办公区 | 计算机网络系统 | 双口面板（网络插座） | D-0-13F-037 | ,038 | 1 | 13F主楼开放办公区 |  | 双口面板（网络插座）
73 |  | 13F | 13F主楼开放办公区 | 计算机网络系统 | 双口面板（网络插座） | D-0-13F-039 | ,040 | 1 | 13F主楼开放办公区 |  | 双口面板（网络插座）
74 |  | 13F | 13F主楼开放办公区 | 计算机网络系统 | 双口面板（网络插座） | D-0-13F-041 | ,042 | 1 | 13F主楼开放办公区 |  | 双口面板（网络插座）
75 |  | 13F | 13F主楼开放办公区 | 计算机网络系统 | 双口面板（网络插座） | D-0-13F-043 | ,044 | 1 | 13F主楼开放办公区 |  | 双口面板（网络插座）
76 |  | 13F | 13F主楼开放办公区 | 计算机网络系统 | 双口面板（网络插座） | D-0-13F-045 | ,046 | 1 | 13F主楼开放办公区 |  | 双口面板（网络插座）
77 |  | 13F | 13F主楼开放办公区 | 计算机网络系统 | 双口面板（网络插座） | D-0-13F-047 | ,048 | 1 | 13F主楼开放办公区 |  | 双口面板（网络插座）
78 |  | 13F | 13F主楼办公室 | 计算机网络系统 | 双口面板（网络插座） | D-0-13F-049 | ,050 | 1 | 13F主楼办公室 |  | 双口面板（网络插座）
79 |  | 13F | 13F主楼办公室 | 计算机网络系统 | 双口面板（网络插座） | D-0-13F-051 | ,052 | 1 | 13F主楼办公室 |  | 双口面板（网络插座）
80 |  | 13F | 13F主楼办公室 | 计算机网络系统 | 双口面板（网络插座） | D-0-13F-053 | ,054 | 1 | 13F主楼办公室 |  | 双口面板（网络插座）
81 |  | 13F | 13F主楼办公室 | 计算机网络系统 | 双口面板（网络插座） | D-0-13F-055 | ,056 | 1 | 13F主楼办公室 |  | 双口面板（网络插座）
82 |  | 13F | 13F主楼办公室 | 计算机网络系统 | 双口面板（网络插座） | D-0-13F-057 | ,058 | 1 | 13F主楼办公室 |  | 双口面板（网络插座）
83 |  | 13F | 13F主楼办公室 | 计算机网络系统 | 双口面板（网络插座） | D-0-13F-059 | ,060 | 1 | 13F主楼办公室 |  | 双口面板（网络插座）
84 |  | 13F | 13F主楼办公室 | 计算机网络系统 | 双口面板（网络插座） | D-0-13F-061 | ,062 | 1 | 13F主楼办公室 |  | 双口面板（网络插座）
85 |  | 13F | 13F主楼办公室 | 计算机网络系统 | 双口面板（网络插座） | D-0-13F-063 | ,064 | 1 | 13F主楼办公室 |  | 双口面板（网络插座）
86 |  | 13F | 13F主楼办公室 | 计算机网络系统 | 双口面板（网络插座） | D-0-13F-065 | ,066 | 1 | 13F主楼办公室 |  | 双口面板（网络插座）
87 |  | 13F | 13F主楼办公室 | 计算机网络系统 | 双口面板（网络插座） | D-0-13F-067 | ,068 | 1 | 13F主楼办公室 |  | 双口面板（网络插座）
88 |  | 13F | 13F主楼办公室 | 计算机网络系统 | 双口面板（网络插座） | D-0-13F-069 | ,070 | 1 | 13F主楼办公室 |  | 双口面板（网络插座）
89 |  | 13F | 13F主楼办公室 | 计算机网络系统 | 双口面板（网络插座） | D-0-13F-071 | ,072 | 1 | 13F主楼办公室 |  | 双口面板（网络插座）
90 |  | 13F | 13F主楼办公室 | 计算机网络系统 | 双口面板（网络插座） | D-0-13F-073 | ,074 | 1 | 13F主楼办公室 |  | 双口面板（网络插座）
91 |  | 13F | 13F主楼办公室 | 计算机网络系统 | 双口面板（网络插座） | D-0-13F-075 | ,076 | 1 | 13F主楼办公室 |  | 双口面板（网络插座）
92 |  | 13F | 13F主楼办公室 | 计算机网络系统 | 双口面板（网络插座） | D-0-13F-077 | ,078 | 1 | 13F主楼办公室 |  | 双口面板（网络插座）
93 |  | 13F | 13F主楼办公室 | 计算机网络系统 | 双口面板（网络插座） | D-0-13F-079 | ,080 | 1 | 13F主楼办公室 |  | 双口面板（网络插座）
94 |  | 13F | 13F主楼办公室 | 计算机网络系统 | 双口面板（网络插座） | D-0-13F-081 | ,082 | 1 | 13F主楼办公室 |  | 双口面板（网络插座）
95 |  | 13F | 13F主楼办公室 | 计算机网络系统 | 双口面板（网络插座） | D-0-13F-083 | ,084 | 1 | 13F主楼办公室 |  | 双口面板（网络插座）
96 |  | 13F | 13F主楼办公室 | 计算机网络系统 | 双口面板（网络插座） | D-0-13F-085 | ,086 | 1 | 13F主楼办公室 |  | 双口面板（网络插座）
97 |  | 13F | 13F主楼办公室 | 计算机网络系统 | 双口面板（网络插座） | D-0-13F-087 | ,088 | 1 | 13F主楼办公室 |  | 双口面板（网络插座）
98 |  | 13F | 13F主楼大会议室 | 计算机网络系统 | 双口面板（网络插座） | D-0-13F-089 | ,090 | 1 | 13F主楼大会议室 |  | 双口面板（网络插座）
99 |  | 13F | 13F主楼中会议室 | 计算机网络系统 | 双口面板（网络插座） | D-0-13F-091 | ,092 | 1 | 13F主楼中会议室 |  | 双口面板（网络插座）
100 |  | 13F | 13F主楼小会议室 | 计算机网络系统 | 双口面板（网络插座） | D-0-13F-093 | ,094 | 1 | 13F主楼小会议室 |  | 双口面板（网络插座）
101 |  | 13F | 13F主楼小会议室 | 计算机网络系统 | 双口面板（网络插座） | D-0-13F-095 | ,096 | 1 | 13F主楼小会议室 |  | 双口面板（网络插座）
102 |  | 13F | 13F主楼办公室 | 计算机网络系统 | 双口面板（网络插座） | D-0-13F-097 | ,098 | 1 | 13F主楼办公室 |  | 双口面板（网络插座）
103 |  | 13F | 13F主楼办公室 | 计算机网络系统 | 双口面板（网络插座） | D-0-13F-099 | ,100 | 1 | 13F主楼办公室 |  | 双口面板（网络插座）
104 |  | 13F | 13F主楼打印间 | 计算机网络系统 | 双口面板（网络插座） | D-0-13F-101 | ,102 | 1 | 13F主楼打印间 |  | 双口面板（网络插座）
105 |  | 13F | 13F主楼办公室 | 计算机网络系统 | 双口面板（网络插座） | D-0-13F-103 | ,104 | 1 | 13F主楼办公室 |  | 双口面板（网络插座）
106 |  | 13F | 13F主楼办公室 | 计算机网络系统 | 双口面板（网络插座） | D-0-13F-105 | ,106 | 1 | 13F主楼办公室 |  | 双口面板（网络插座）
107 |  | 13F | 13F主楼办公室 | 计算机网络系统 | 双口面板（网络插座） | D-0-13F-107 | ,108 | 1 | 13F主楼办公室 |  | 双口面板（网络插座）
108 |  | 13F | 13F主楼办公室 | 计算机网络系统 | 双口面板（网络插座） | D-0-13F-109 | ,110 | 1 | 13F主楼办公室 |  | 双口面板（网络插座）
109 |  | 13F | 13F主楼办公室 | 计算机网络系统 | 双口面板（网络插座） | D-0-13F-111 | ,112 | 1 | 13F主楼办公室 |  | 双口面板（网络插座）
110 |  | 13F | 13F主楼开放办公区 | 计算机网络系统 | 双口面板（网络插座） | D-0-13F-113 | ,114 | 1 | 13F主楼开放办公区 |  | 双口面板（网络插座）
111 |  | 13F | 13F主楼开放办公区 | 计算机网络系统 | 双口面板（网络插座） | D-0-13F-115 | ,116 | 1 | 13F主楼开放办公区 |  | 双口面板（网络插座）
112 |  | 13F | 13F主楼开放办公区 | 计算机网络系统 | 双口面板（网络插座） | D-0-13F-117 | ,118 | 1 | 13F主楼开放办公区 |  | 双口面板（网络插座）
113 |  | 13F | 13F主楼开放办公区 | 计算机网络系统 | 双口面板（网络插座） | D-0-13F-119 | ,120 | 1 | 13F主楼开放办公区 |  | 双口面板（网络插座）
114 |  | 13F | 13F主楼开放办公区 | 计算机网络系统 | 双口面板（网络插座） | D-0-13F-121 | ,122 | 1 | 13F主楼开放办公区 |  | 双口面板（网络插座）
115 |  | 13F | 13F主楼开放办公区 | 计算机网络系统 | 双口面板（网络插座） | D-0-13F-123 | ,124 | 1 | 13F主楼开放办公区 |  | 双口面板（网络插座）
116 |  | 13F | 13F主楼开放办公区 | 计算机网络系统 | 双口面板（网络插座） | D-0-13F-125 | ,126 | 1 | 13F主楼开放办公区 |  | 双口面板（网络插座）
117 |  | 13F | 13F主楼开放办公区 | 计算机网络系统 | 双口面板（网络插座） | D-0-13F-127 | ,128 | 1 | 13F主楼开放办公区 |  | 双口面板（网络插座）
118 |  | 13F | 13F主楼开放办公区 | 计算机网络系统 | 双口面板（网络插座） | D-0-13F-129 | ,130 | 1 | 13F主楼开放办公区 |  | 双口面板（网络插座）
119 |  | 13F | 13F主楼开放办公区 | 计算机网络系统 | 双口面板（网络插座） | D-0-13F-131 | ,132 | 1 | 13F主楼开放办公区 |  | 双口面板（网络插座）
120 |  | 13F | 13F主楼开放办公区 | 计算机网络系统 | 双口面板（网络插座） | D-0-13F-133 | ,134 | 1 | 13F主楼开放办公区 |  | 双口面板（网络插座）
121 |  | 13F | 13F主楼开放办公区 | 计算机网络系统 | 双口面板（网络插座） | D-0-13F-135 | ,136 | 1 | 13F主楼开放办公区 |  | 双口面板（网络插座）
122 |  | 13F | 13F主楼开放办公区 | 计算机网络系统 | 双口面板（网络插座） | D-0-13F-137 | ,138 | 1 | 13F主楼开放办公区 |  | 双口面板（网络插座）
123 |  | 13F | 13F主楼开放办公区 | 计算机网络系统 | 双口面板（网络插座） | D-0-13F-139 | ,140 | 1 | 13F主楼开放办公区 |  | 双口面板（网络插座）
124 |  | 13F | 13F主楼开放办公区 | 计算机网络系统 | 双口面板（网络插座） | D-0-13F-141 | ,142 | 1 | 13F主楼开放办公区 |  | 双口面板（网络插座）
125 |  | 13F | 13F主楼开放办公区 | 计算机网络系统 | 双口面板（网络插座） | D-0-13F-143 | ,144 | 1 | 13F主楼开放办公区 |  | 双口面板（网络插座）
126 |  | 13F | 13F主楼开放办公区 | 计算机网络系统 | 双口面板（网络插座） | D-0-13F-145 | ,146 | 1 | 13F主楼开放办公区 |  | 双口面板（网络插座）
127 |  | 13F | 13F主楼开放办公区 | 计算机网络系统 | 双口面板（网络插座） | D-0-13F-147 | ,148 | 1 | 13F主楼开放办公区 |  | 双口面板（网络插座）
128 |  | 13F | 13F主楼开放办公区 | 计算机网络系统 | 双口面板（网络插座） | D-0-13F-149 | ,150 | 1 | 13F主楼开放办公区 |  | 双口面板（网络插座）
129 |  | 13F | 13F主楼开放办公区 | 计算机网络系统 | 双口面板（网络插座） | D-0-13F-151 | ,152 | 1 | 13F主楼开放办公区 |  | 双口面板（网络插座）
130 |  | 13F | 13F主楼办公室 | 计算机网络系统 | 双口面板（网络插座） | D-0-13F-153 | ,154 | 1 | 13F主楼办公室 |  | 双口面板（网络插座）
131 |  | 13F | 13F主楼办公室 | 计算机网络系统 | 双口面板（网络插座） | D-0-13F-155 | ,156 | 1 | 13F主楼办公室 |  | 双口面板（网络插座）
132 |  | 13F | 13F主楼办公室 | 计算机网络系统 | 双口面板（网络插座） | D-0-13F-157 | ,158 | 1 | 13F主楼办公室 |  | 双口面板（网络插座）
133 |  | 13F | 13F主楼办公室 | 计算机网络系统 | 双口面板（网络插座） | D-0-13F-159 | ,160 | 1 | 13F主楼办公室 |  | 双口面板（网络插座）
134 |  | 13F | 13F主楼办公室 | 计算机网络系统 | 双口面板（网络插座） | D-0-13F-161 | ,162 | 1 | 13F主楼办公室 |  | 双口面板（网络插座）
135 |  | 13F | 13F主楼办公室 | 计算机网络系统 | 双口面板（网络插座） | D-0-13F-163 | ,164 | 1 | 13F主楼办公室 |  | 双口面板（网络插座）
136 |  | 13F | 13F主楼办公室 | 计算机网络系统 | 双口面板（网络插座） | D-0-13F-165 | ,166 | 1 | 13F主楼办公室 |  | 双口面板（网络插座）
137 |  | 13F | 13F主楼办公室 | 计算机网络系统 | 单口面板（电话插座） | T-0-13F-001 |  | 1 | 13F主楼办公室 |  | 单口面板（电话插座）
138 |  | 13F | 13F主楼办公室 | 计算机网络系统 | 单口面板（电话插座） | T-0-13F-002 |  | 1 | 13F主楼办公室 |  | 单口面板（电话插座）
139 |  | 13F | 13F主楼办公室 | 计算机网络系统 | 单口面板（电话插座） | T-0-13F-003 |  | 1 | 13F主楼办公室 |  | 单口面板（电话插座）
140 |  | 13F | 13F主楼办公室 | 计算机网络系统 | 单口面板（电话插座） | T-0-13F-004 |  | 1 | 13F主楼办公室 |  | 单口面板（电话插座）
141 |  | 13F | 13F主楼办公室 | 计算机网络系统 | 单口面板（电话插座） | T-0-13F-005 |  | 1 | 13F主楼办公室 |  | 单口面板（电话插座）
142 |  | 13F | 13F主楼办公室 | 计算机网络系统 | 单口面板（电话插座） | T-0-13F-006 |  | 1 | 13F主楼办公室 |  | 单口面板（电话插座）
143 |  | 13F | 13F主楼开放办公区 | 计算机网络系统 | 单口面板（电话插座） | T-0-13F-007 |  | 1 | 13F主楼开放办公区 |  | 单口面板（电话插座）
144 |  | 13F | 13F主楼开放办公区 | 计算机网络系统 | 单口面板（电话插座） | T-0-13F-008 |  | 1 | 13F主楼开放办公区 |  | 单口面板（电话插座）
145 |  | 13F | 13F主楼开放办公区 | 计算机网络系统 | 单口面板（电话插座） | T-0-13F-009 |  | 1 | 13F主楼开放办公区 |  | 单口面板（电话插座）
146 |  | 13F | 13F主楼开放办公区 | 计算机网络系统 | 单口面板（电话插座） | T-0-13F-010 |  | 1 | 13F主楼开放办公区 |  | 单口面板（电话插座）
147 |  | 13F | 13F主楼开放办公区 | 计算机网络系统 | 单口面板（电话插座） | T-0-13F-011 |  | 1 | 13F主楼开放办公区 |  | 单口面板（电话插座）
148 |  | 13F | 13F主楼开放办公区 | 计算机网络系统 | 单口面板（电话插座） | T-0-13F-012 |  | 1 | 13F主楼开放办公区 |  | 单口面板（电话插座）
149 |  | 13F | 13F主楼开放办公区 | 计算机网络系统 | 单口面板（电话插座） | T-0-13F-013 |  | 1 | 13F主楼开放办公区 |  | 单口面板（电话插座）
150 |  | 13F | 13F主楼开放办公区 | 计算机网络系统 | 单口面板（电话插座） | T-0-13F-014 |  | 1 | 13F主楼开放办公区 |  | 单口面板（电话插座）
151 |  | 13F | 13F主楼开放办公区 | 计算机网络系统 | 单口面板（电话插座） | T-0-13F-015 |  | 1 | 13F主楼开放办公区 |  | 单口面板（电话插座）
152 |  | 13F | 13F主楼开放办公区 | 计算机网络系统 | 单口面板（电话插座） | T-0-13F-016 |  | 1 | 13F主楼开放办公区 |  | 单口面板（电话插座）
153 |  | 13F | 13F主楼开放办公区 | 计算机网络系统 | 单口面板（电话插座） | T-0-13F-017 |  | 1 | 13F主楼开放办公区 |  | 单口面板（电话插座）
154 |  | 13F | 13F主楼开放办公区 | 计算机网络系统 | 单口面板（电话插座） | T-0-13F-018 |  | 1 | 13F主楼开放办公区 |  | 单口面板（电话插座）
155 |  | 13F | 13F主楼开放办公区 | 计算机网络系统 | 单口面板（电话插座） | T-0-13F-019 |  | 1 | 13F主楼开放办公区 |  | 单口面板（电话插座）
156 |  | 13F | 13F主楼开放办公区 | 计算机网络系统 | 单口面板（电话插座） | T-0-13F-020 |  | 1 | 13F主楼开放办公区 |  | 单口面板（电话插座）
157 |  | 13F | 13F主楼开放办公区 | 计算机网络系统 | 单口面板（电话插座） | T-0-13F-021 |  | 1 | 13F主楼开放办公区 |  | 单口面板（电话插座）
158 |  | 13F | 13F主楼开放办公区 | 计算机网络系统 | 单口面板（电话插座） | T-0-13F-022 |  | 1 | 13F主楼开放办公区 |  | 单口面板（电话插座）
159 |  | 13F | 13F主楼开放办公区 | 计算机网络系统 | 单口面板（电话插座） | T-0-13F-023 |  | 1 | 13F主楼开放办公区 |  | 单口面板（电话插座）
160 |  | 13F | 13F主楼开放办公区 | 计算机网络系统 | 单口面板（电话插座） | T-0-13F-024 |  | 1 | 13F主楼开放办公区 |  | 单口面板（电话插座）
161 |  | 13F | 13F主楼办公室 | 计算机网络系统 | 单口面板（电话插座） | T-0-13F-025 |  | 1 | 13F主楼办公室 |  | 单口面板（电话插座）
162 |  | 13F | 13F主楼办公室 | 计算机网络系统 | 单口面板（电话插座） | T-0-13F-026 |  | 1 | 13F主楼办公室 |  | 单口面板（电话插座）
163 |  | 13F | 13F主楼办公室 | 计算机网络系统 | 单口面板（电话插座） | T-0-13F-027 |  | 1 | 13F主楼办公室 |  | 单口面板（电话插座）
164 |  | 13F | 13F主楼办公室 | 计算机网络系统 | 单口面板（电话插座） | T-0-13F-028 |  | 1 | 13F主楼办公室 |  | 单口面板（电话插座）
165 |  | 13F | 13F主楼办公室 | 计算机网络系统 | 单口面板（电话插座） | T-0-13F-029 |  | 1 | 13F主楼办公室 |  | 单口面板（电话插座）
166 |  | 13F | 13F主楼办公室 | 计算机网络系统 | 单口面板（电话插座） | T-0-13F-030 |  | 1 | 13F主楼办公室 |  | 单口面板（电话插座）
167 |  | 13F | 13F主楼办公室 | 计算机网络系统 | 单口面板（电话插座） | T-0-13F-031 |  | 1 | 13F主楼办公室 |  | 单口面板（电话插座）
168 |  | 13F | 13F主楼办公室 | 计算机网络系统 | 单口面板（电话插座） | T-0-13F-032 |  | 1 | 13F主楼办公室 |  | 单口面板（电话插座）
169 |  | 13F | 13F主楼办公室 | 计算机网络系统 | 单口面板（电话插座） | T-0-13F-033 |  | 1 | 13F主楼办公室 |  | 单口面板（电话插座）
170 |  | 13F | 13F主楼办公室 | 计算机网络系统 | 单口面板（电话插座） | T-0-13F-034 |  | 1 | 13F主楼办公室 |  | 单口面板（电话插座）
171 |  | 13F | 13F主楼办公室 | 计算机网络系统 | 单口面板（电话插座） | T-0-13F-035 |  | 1 | 13F主楼办公室 |  | 单口面板（电话插座）
172 |  | 13F | 13F主楼办公室 | 计算机网络系统 | 单口面板（电话插座） | T-0-13F-036 |  | 1 | 13F主楼办公室 |  | 单口面板（电话插座）
173 |  | 13F | 13F主楼办公室 | 计算机网络系统 | 单口面板（电话插座） | T-0-13F-037 |  | 1 | 13F主楼办公室 |  | 单口面板（电话插座）
174 |  | 13F | 13F主楼办公室 | 计算机网络系统 | 单口面板（电话插座） | T-0-13F-038 |  | 1 | 13F主楼办公室 |  | 单口面板（电话插座）
175 |  | 13F | 13F主楼办公室 | 计算机网络系统 | 单口面板（电话插座） | T-0-13F-039 |  | 1 | 13F主楼办公室 |  | 单口面板（电话插座）
176 |  | 13F | 13F主楼办公室 | 计算机网络系统 | 单口面板（电话插座） | T-0-13F-040 |  | 1 | 13F主楼办公室 |  | 单口面板（电话插座）
177 |  | 13F | 13F主楼办公室 | 计算机网络系统 | 单口面板（电话插座） | T-0-13F-041 |  | 1 | 13F主楼办公室 |  | 单口面板（电话插座）
178 |  | 13F | 13F主楼办公室 | 计算机网络系统 | 单口面板（电话插座） | T-0-13F-042 |  | 1 | 13F主楼办公室 |  | 单口面板（电话插座）
179 |  | 13F | 13F主楼办公室 | 计算机网络系统 | 单口面板（电话插座） | T-0-13F-043 |  | 1 | 13F主楼办公室 |  | 单口面板（电话插座）
180 |  | 13F | 13F主楼办公室 | 计算机网络系统 | 单口面板（电话插座） | T-0-13F-044 |  | 1 | 13F主楼办公室 |  | 单口面板（电话插座）
181 |  | 13F | 13F主楼大会议室 | 计算机网络系统 | 单口面板（电话插座） | T-0-13F-045 |  | 1 | 13F主楼大会议室 |  | 单口面板（电话插座）
182 |  | 13F | 13F主楼中会议室 | 计算机网络系统 | 单口面板（电话插座） | T-0-13F-046 |  | 1 | 13F主楼中会议室 |  | 单口面板（电话插座）
183 |  | 13F | 13F主楼小会议室 | 计算机网络系统 | 单口面板（电话插座） | T-0-13F-047 |  | 1 | 13F主楼小会议室 |  | 单口面板（电话插座）
184 |  | 13F | 13F主楼小会议室 | 计算机网络系统 | 单口面板（电话插座） | T-0-13F-048 |  | 1 | 13F主楼小会议室 |  | 单口面板（电话插座）
185 |  | 13F | 13F主楼办公室 | 计算机网络系统 | 单口面板（电话插座） | T-0-13F-049 |  | 1 | 13F主楼办公室 |  | 单口面板（电话插座）
186 |  | 13F | 13F主楼办公室 | 计算机网络系统 | 单口面板（电话插座） | T-0-13F-050 |  | 1 | 13F主楼办公室 |  | 单口面板（电话插座）
187 |  | 13F | 13F主楼办公室 | 计算机网络系统 | 单口面板（电话插座） | T-0-13F-053 |  | 1 | 13F主楼办公室 |  | 单口面板（电话插座）
188 |  | 13F | 13F主楼办公室 | 计算机网络系统 | 单口面板（电话插座） | T-0-13F-054 |  | 1 | 13F主楼办公室 |  | 单口面板（电话插座）
189 |  | 13F | 13F主楼办公室 | 计算机网络系统 | 单口面板（电话插座） | T-0-13F-055 |  | 1 | 13F主楼办公室 |  | 单口面板（电话插座）
190 |  | 13F | 13F主楼办公室 | 计算机网络系统 | 单口面板（电话插座） | T-0-13F-056 |  | 1 | 13F主楼办公室 |  | 单口面板（电话插座）
191 |  | 13F | 13F主楼办公室 | 计算机网络系统 | 单口面板（电话插座） | T-0-13F-057 |  | 1 | 13F主楼办公室 |  | 单口面板（电话插座）
192 |  | 13F | 13F主楼开放办公区 | 计算机网络系统 | 单口面板（电话插座） | T-0-13F-058 |  | 1 | 13F主楼开放办公区 |  | 单口面板（电话插座）
193 |  | 13F | 13F主楼开放办公区 | 计算机网络系统 | 单口面板（电话插座） | T-0-13F-059 |  | 1 | 13F主楼开放办公区 |  | 单口面板（电话插座）
194 |  | 13F | 13F主楼开放办公区 | 计算机网络系统 | 单口面板（电话插座） | T-0-13F-060 |  | 1 | 13F主楼开放办公区 |  | 单口面板（电话插座）
195 |  | 13F | 13F主楼开放办公区 | 计算机网络系统 | 单口面板（电话插座） | T-0-13F-061 |  | 1 | 13F主楼开放办公区 |  | 单口面板（电话插座）
196 |  | 13F | 13F主楼开放办公区 | 计算机网络系统 | 单口面板（电话插座） | T-0-13F-062 |  | 1 | 13F主楼开放办公区 |  | 单口面板（电话插座）
197 |  | 13F | 13F主楼开放办公区 | 计算机网络系统 | 单口面板（电话插座） | T-0-13F-063 |  | 1 | 13F主楼开放办公区 |  | 单口面板（电话插座）
198 |  | 13F | 13F主楼开放办公区 | 计算机网络系统 | 单口面板（电话插座） | T-0-13F-064 |  | 1 | 13F主楼开放办公区 |  | 单口面板（电话插座）
199 |  | 13F | 13F主楼开放办公区 | 计算机网络系统 | 单口面板（电话插座） | T-0-13F-065 |  | 1 | 13F主楼开放办公区 |  | 单口面板（电话插座）
200 |  | 13F | 13F主楼开放办公区 | 计算机网络系统 | 单口面板（电话插座） | T-0-13F-066 |  | 1 | 13F主楼开放办公区 |  | 单口面板（电话插座）
201 |  | 13F | 13F主楼开放办公区 | 计算机网络系统 | 单口面板（电话插座） | T-0-13F-067 |  | 1 | 13F主楼开放办公区 |  | 单口面板（电话插座）
202 |  | 13F | 13F主楼开放办公区 | 计算机网络系统 | 单口面板（电话插座） | T-0-13F-068 |  | 1 | 13F主楼开放办公区 |  | 单口面板（电话插座）
203 |  | 13F | 13F主楼开放办公区 | 计算机网络系统 | 单口面板（电话插座） | T-0-13F-069 |  | 1 | 13F主楼开放办公区 |  | 单口面板（电话插座）
204 |  | 13F | 13F主楼开放办公区 | 计算机网络系统 | 单口面板（电话插座） | T-0-13F-070 |  | 1 | 13F主楼开放办公区 |  | 单口面板（电话插座）
205 |  | 13F | 13F主楼开放办公区 | 计算机网络系统 | 单口面板（电话插座） | T-0-13F-071 |  | 1 | 13F主楼开放办公区 |  | 单口面板（电话插座）
206 |  | 13F | 13F主楼开放办公区 | 计算机网络系统 | 单口面板（电话插座） | T-0-13F-072 |  | 1 | 13F主楼开放办公区 |  | 单口面板（电话插座）
207 |  | 13F | 13F主楼开放办公区 | 计算机网络系统 | 单口面板（电话插座） | T-0-13F-073 |  | 1 | 13F主楼开放办公区 |  | 单口面板（电话插座）
208 |  | 13F | 13F主楼开放办公区 | 计算机网络系统 | 单口面板（电话插座） | T-0-13F-074 |  | 1 | 13F主楼开放办公区 |  | 单口面板（电话插座）
209 |  | 13F | 13F主楼开放办公区 | 计算机网络系统 | 单口面板（电话插座） | T-0-13F-075 |  | 1 | 13F主楼开放办公区 |  | 单口面板（电话插座）
210 |  | 13F | 13F主楼开放办公区 | 计算机网络系统 | 单口面板（电话插座） | T-0-13F-076 |  | 1 | 13F主楼开放办公区 |  | 单口面板（电话插座）
211 |  | 13F | 13F主楼开放办公区 | 计算机网络系统 | 单口面板（电话插座） | T-0-13F-077 |  | 1 | 13F主楼开放办公区 |  | 单口面板（电话插座）
212 |  | 13F | 13F主楼办公室 | 计算机网络系统 | 单口面板（电话插座） | T-0-13F-078 |  | 1 | 13F主楼办公室 |  | 单口面板（电话插座）
213 |  | 13F | 13F主楼办公室 | 计算机网络系统 | 单口面板（电话插座） | T-0-13F-079 |  | 1 | 13F主楼办公室 |  | 单口面板（电话插座）
214 |  | 13F | 13F主楼办公室 | 计算机网络系统 | 单口面板（电话插座） | T-0-13F-080 |  | 1 | 13F主楼办公室 |  | 单口面板（电话插座）
215 |  | 13F | 13F主楼办公室 | 计算机网络系统 | 单口面板（电话插座） | T-0-13F-081 |  | 1 | 13F主楼办公室 |  | 单口面板（电话插座）
216 |  | 13F | 13F主楼办公室 | 计算机网络系统 | 单口面板（电话插座） | T-0-13F-082 |  | 1 | 13F主楼办公室 |  | 单口面板（电话插座）
217 |  | 13F | 13F主楼办公室 | 计算机网络系统 | 单口面板（电话插座） | T-0-13F-083 |  | 1 | 13F主楼办公室 |  | 单口面板（电话插座）
218 |  | 13F | 13F主楼打印间 | 计算机网络系统 | 双口面板（电话插座） | T-0-13F-051 | ,052 | 1 | 13F主楼打印间 |  | 双口面板（电话插座）
219 |  | 13F | 13F主楼办公室 | 计算机网络系统 | 双口面板（电话插座） | T-0-13F-084 | ,085 | 1 | 13F主楼办公室 |  | 双口面板（电话插座）
[11 empty] | 单口（电话） | 81
[11 empty] | 双口（电话） | 2
[11 empty] | 双口（网络） | 83
去掉5个双，1个单
118
28

## 14F
Asset list 设 备 清 单
No | Location 位置 |  |  | Assets information 设备信息
| Building Name & Code 建筑名称 或编号 | Floor Name 楼层 | Installation position 安装位置 | System 系统 | Local Asset Description 设备名称描述 | Equipment label 设备编号 |  | Asset Number 数量 | Control area 服务区域 | Asset ID 资产编号 | Asset Details 资产详细信息 (Capacity / Size / Rating/DB)(容量/尺寸/转速/噪音） | Asset Warranty End Date 资产最后质保信息 [YY-MM-DD] | Asset Manufacturer 资产制造商 (Brand) | Asset Model 资产型号 | Asset Serial Number 资产制造编号 | Asset Installation Date 资产安装日期 [YY-MM-DD] | Key Spare parts 关键备品备件 | Remark 备注
1 |  | 14F | 14F主楼走道 | 计算机网络系统 | 放装无线AP | APc-0-14F-001 |  | 1 | 14F主楼走道 |  | 放装无线AP
2 |  | 14F | 14F主楼走道 | 计算机网络系统 | 放装无线AP | APc-0-14F-002 |  | 1 | 14F主楼走道 |  | 放装无线AP
3 |  | 14F | 14F主楼走道 | 计算机网络系统 | 放装无线AP | APc-0-14F-003 |  | 1 | 14F主楼走道 |  | 放装无线AP
4 |  | 14F | 14F主楼电梯厅 | 计算机网络系统 | 放装无线AP | APc-0-14F-004 |  | 1 | 14F主楼电梯厅 |  | 放装无线AP
5 |  | 14F | 14F主楼电梯厅 | 计算机网络系统 | 放装无线AP | APc-0-14F-005 |  | 1 | 14F主楼电梯厅 |  | 放装无线AP
6 |  | 14F | 14F主楼走道 | 计算机网络系统 | 放装无线AP | APc-0-14F-006 |  | 1 | 14F主楼走道 |  | 放装无线AP
7 |  | 14F | 14F主楼走道 | 计算机网络系统 | 放装无线AP | APc-0-14F-007 |  | 1 | 14F主楼走道 |  | 放装无线AP
8 |  | 14F | 14F主楼走道 | 计算机网络系统 | 放装无线AP | APc-0-14F-008 |  | 1 | 14F主楼走道 |  | 放装无线AP
9 |  | 14F | 14F主楼走道 | 计算机网络系统 | 放装无线AP | APc-0-14F-009 |  | 1 | 14F主楼走道 |  | 放装无线AP
10 |  | 14F | 14F主楼走道 | 计算机网络系统 | 放装无线AP | APc-0-14F-010 |  | 1 | 14F主楼走道 |  | 放装无线AP
11 |  | 14F | 14F主楼走道 | 计算机网络系统 | 放装无线AP | APc-0-14F-011 |  | 1 | 14F主楼走道 |  | 放装无线AP
12 |  | 14F | 14F主楼电梯厅 | 计算机网络系统 | 放装无线AP | APc-0-14F-012 |  | 1 | 14F主楼电梯厅 |  | 放装无线AP
13 |  | 14F | 14F主楼走道 | 计算机网络系统 | 放装无线AP | APc-0-14F-013 |  | 1 | 14F主楼走道 |  | 放装无线AP
14 |  | 14F | 14F主楼走道 | 计算机网络系统 | 放装无线AP | APc-0-14F-014 |  | 1 | 14F主楼走道 |  | 放装无线AP
15 |  | 14F | 14F主楼走道 | 计算机网络系统 | 放装无线AP | APc-0-14F-015 |  | 1 | 14F主楼走道 |  | 放装无线AP
16 |  | 14F | 14F主楼办公室 | 计算机网络系统 | 墙面无线AP | APr-0-14F-001 |  | 1 | 14F主楼办公室 |  | 墙面无线AP
17 |  | 14F | 14F主楼办公室 | 计算机网络系统 | 墙面无线AP | APr-0-14F-002 |  | 1 | 14F主楼办公室 |  | 墙面无线AP
18 |  | 14F | 14F主楼办公室 | 计算机网络系统 | 墙面无线AP | APr-0-14F-003 |  | 1 | 14F主楼办公室 |  | 墙面无线AP
19 |  | 14F | 14F主楼办公室 | 计算机网络系统 | 墙面无线AP | APr-0-14F-004 |  | 1 | 14F主楼办公室 |  | 墙面无线AP
20 |  | 14F | 14F主楼办公室 | 计算机网络系统 | 墙面无线AP | APr-0-14F-005 |  | 1 | 14F主楼办公室 |  | 墙面无线AP
21 |  | 14F | 14F主楼办公室 | 计算机网络系统 | 墙面无线AP | APr-0-14F-006 |  | 1 | 14F主楼办公室 |  | 墙面无线AP
22 |  | 14F | 14F主楼办公室 | 计算机网络系统 | 墙面无线AP | APr-0-14F-007 |  | 1 | 14F主楼办公室 |  | 墙面无线AP
23 |  | 14F | 14F主楼办公室 | 计算机网络系统 | 墙面无线AP | APr-0-14F-008 |  | 1 | 14F主楼办公室 |  | 墙面无线AP
24 |  | 14F | 14F主楼办公室 | 计算机网络系统 | 墙面无线AP | APr-0-14F-009 |  | 1 | 14F主楼办公室 |  | 墙面无线AP
25 |  | 14F | 14F主楼办公室 | 计算机网络系统 | 墙面无线AP | APr-0-14F-010 |  | 1 | 14F主楼办公室 |  | 墙面无线AP
26 |  | 14F | 14F主楼办公室 | 计算机网络系统 | 墙面无线AP | APr-0-14F-011 |  | 1 | 14F主楼办公室 |  | 墙面无线AP
27 |  | 14F | 14F主楼办公室 | 计算机网络系统 | 墙面无线AP | APr-0-14F-012 |  | 1 | 14F主楼办公室 |  | 墙面无线AP
28 |  | 14F | 14F主楼办公室 | 计算机网络系统 | 墙面无线AP | APr-0-14F-013 |  | 1 | 14F主楼办公室 |  | 墙面无线AP
29 |  | 14F | 14F主楼办公室 | 计算机网络系统 | 墙面无线AP | APr-0-14F-014 |  | 1 | 14F主楼办公室 |  | 墙面无线AP
30 |  | 14F | 14F主楼办公室 | 计算机网络系统 | 墙面无线AP | APr-0-14F-015 |  | 1 | 14F主楼办公室 |  | 墙面无线AP
31 |  | 14F | 14F主楼办公室 | 计算机网络系统 | 墙面无线AP | APr-0-14F-016 |  | 1 | 14F主楼办公室 |  | 墙面无线AP
32 |  | 14F | 14F主楼办公室 | 计算机网络系统 | 墙面无线AP | APr-0-14F-017 |  | 1 | 14F主楼办公室 |  | 墙面无线AP
33 |  | 14F | 14F主楼办公室 | 计算机网络系统 | 墙面无线AP | APr-0-14F-018 |  | 1 | 14F主楼办公室 |  | 墙面无线AP
34 |  | 14F | 14F主楼办公室 | 计算机网络系统 | 墙面无线AP | APr-0-14F-019 |  | 1 | 14F主楼办公室 |  | 墙面无线AP
35 |  | 14F | 14F主楼办公室 | 计算机网络系统 | 墙面无线AP | APr-0-14F-020 |  | 1 | 14F主楼办公室 |  | 墙面无线AP
36 |  | 14F | 14F主楼办公室 | 计算机网络系统 | 墙面无线AP | APr-0-14F-021 |  | 1 | 14F主楼办公室 |  | 墙面无线AP
37 |  | 14F | 14F主楼办公室 | 计算机网络系统 | 墙面无线AP | APr-0-14F-022 |  | 1 | 14F主楼办公室 |  | 墙面无线AP
38 |  | 14F | 14F主楼办公室 | 计算机网络系统 | 墙面无线AP | APr-0-14F-023 |  | 1 | 14F主楼办公室 |  | 墙面无线AP
39 |  | 14F | 14F主楼办公室 | 计算机网络系统 | 墙面无线AP | APr-0-14F-024 |  | 1 | 14F主楼办公室 |  | 墙面无线AP
40 |  | 14F | 14F主楼办公室 | 计算机网络系统 | 墙面无线AP | APr-0-14F-025 |  | 1 | 14F主楼办公室 |  | 墙面无线AP
41 |  | 14F | 14F主楼办公室 | 计算机网络系统 | 墙面无线AP | APr-0-14F-026 |  | 1 | 14F主楼办公室 |  | 墙面无线AP
42 |  | 14F | 14F主楼办公室 | 计算机网络系统 | 墙面无线AP | APr-0-14F-027 |  | 1 | 14F主楼办公室 |  | 墙面无线AP
43 |  | 14F | 14F主楼办公室 | 计算机网络系统 | 墙面无线AP | APr-0-14F-028 |  | 1 | 14F主楼办公室 |  | 墙面无线AP
44 |  | 14F | 14F主楼办公室 | 计算机网络系统 | 墙面无线AP | APr-0-14F-029 |  | 1 | 14F主楼办公室 |  | 墙面无线AP
45 |  | 14F | 14F主楼办公室 | 计算机网络系统 | 墙面无线AP | APr-0-14F-030 |  | 1 | 14F主楼办公室 |  | 墙面无线AP
46 |  | 14F | 14F主楼会议室 | 计算机网络系统 | 墙面无线AP | APr-0-14F-031 |  | 1 | 14F主楼会议室 |  | 墙面无线AP
47 |  | 14F | 14F主楼会议室 | 计算机网络系统 | 墙面无线AP | APr-0-14F-032 |  | 1 | 14F主楼会议室 |  | 墙面无线AP
48 |  | 14F | 14F主楼办公室 | 计算机网络系统 | 墙面无线AP | APr-0-14F-033 |  | 1 | 14F主楼办公室 |  | 墙面无线AP
49 |  | 14F | 14F主楼办公室 | 计算机网络系统 | 墙面无线AP | APr-0-14F-034 |  | 1 | 14F主楼办公室 |  | 墙面无线AP
50 |  | 14F | 14F主楼办公室 | 计算机网络系统 | 墙面无线AP | APr-0-14F-035 |  | 1 | 14F主楼办公室 |  | 墙面无线AP
51 |  | 14F | 14F主楼办公室 | 计算机网络系统 | 墙面无线AP | APr-0-14F-036 |  | 1 | 14F主楼办公室 |  | 墙面无线AP
52 |  | 14F | 14F主楼办公室 | 计算机网络系统 | 墙面无线AP | APr-0-14F-037 |  | 1 | 14F主楼办公室 |  | 墙面无线AP
53 |  | 14F | 14F主楼办公室 | 计算机网络系统 | 墙面无线AP | APr-0-14F-038 |  | 1 | 14F主楼办公室 |  | 墙面无线AP
54 |  | 14F | 14F主楼办公室 | 计算机网络系统 | 双口面板（网络插座） | D-0-14F-001 | ,002 | 1 | 14F主楼办公室 |  | 双口面板（网络插座）
55 |  | 14F | 14F主楼办公室 | 计算机网络系统 | 双口面板（网络插座） | D-0-14F-003 | ,004 | 1 | 14F主楼办公室 |  | 双口面板（网络插座）
56 |  | 14F | 14F主楼办公室 | 计算机网络系统 | 双口面板（网络插座） | D-0-14F-005 | ,006 | 1 | 14F主楼办公室 |  | 双口面板（网络插座）
57 |  | 14F | 14F主楼办公室 | 计算机网络系统 | 双口面板（网络插座） | D-0-14F-007 | ,008 | 1 | 14F主楼办公室 |  | 双口面板（网络插座）
58 |  | 14F | 14F主楼办公室 | 计算机网络系统 | 双口面板（网络插座） | D-0-14F-009 | ,010 | 1 | 14F主楼办公室 |  | 双口面板（网络插座）
59 |  | 14F | 14F主楼办公室 | 计算机网络系统 | 双口面板（网络插座） | D-0-14F-011 | ,012 | 1 | 14F主楼办公室 |  | 双口面板（网络插座）
60 |  | 14F | 14F主楼办公室 | 计算机网络系统 | 双口面板（网络插座） | D-0-14F-013 | ,014 | 1 | 14F主楼办公室 |  | 双口面板（网络插座）
61 |  | 14F | 14F主楼办公室 | 计算机网络系统 | 双口面板（网络插座） | D-0-14F-015 | ,016 | 1 | 14F主楼办公室 |  | 双口面板（网络插座）
62 |  | 14F | 14F主楼开放办公区 | 计算机网络系统 | 双口面板（网络插座） | D-0-14F-017 | ,018 | 1 | 14F主楼开放办公区 |  | 双口面板（网络插座）
63 |  | 14F | 14F主楼开放办公区 | 计算机网络系统 | 双口面板（网络插座） | D-0-14F-019 | ,020 | 1 | 14F主楼开放办公区 |  | 双口面板（网络插座）
64 |  | 14F | 14F主楼开放办公区 | 计算机网络系统 | 双口面板（网络插座） | D-0-14F-021 | ,022 | 1 | 14F主楼开放办公区 |  | 双口面板（网络插座）
65 |  | 14F | 14F主楼开放办公区 | 计算机网络系统 | 双口面板（网络插座） | D-0-14F-023 | ,024 | 1 | 14F主楼开放办公区 |  | 双口面板（网络插座）
66 |  | 14F | 14F主楼开放办公区 | 计算机网络系统 | 双口面板（网络插座） | D-0-14F-025 | ,026 | 1 | 14F主楼开放办公区 |  | 双口面板（网络插座）
67 |  | 14F | 14F主楼开放办公区 | 计算机网络系统 | 双口面板（网络插座） | D-0-14F-027 | ,028 | 1 | 14F主楼开放办公区 |  | 双口面板（网络插座）
68 |  | 14F | 14F主楼开放办公区 | 计算机网络系统 | 双口面板（网络插座） | D-0-14F-029 | ,030 | 1 | 14F主楼开放办公区 |  | 双口面板（网络插座）
69 |  | 14F | 14F主楼开放办公区 | 计算机网络系统 | 双口面板（网络插座） | D-0-14F-031 | ,032 | 1 | 14F主楼开放办公区 |  | 双口面板（网络插座）
70 |  | 14F | 14F主楼开放办公区 | 计算机网络系统 | 双口面板（网络插座） | D-0-14F-033 | ,034 | 1 | 14F主楼开放办公区 |  | 双口面板（网络插座）
71 |  | 14F | 14F主楼开放办公区 | 计算机网络系统 | 双口面板（网络插座） | D-0-14F-035 | ,036 | 1 | 14F主楼开放办公区 |  | 双口面板（网络插座）
72 |  | 14F | 14F主楼开放办公区 | 计算机网络系统 | 双口面板（网络插座） | D-0-14F-037 | ,038 | 1 | 14F主楼开放办公区 |  | 双口面板（网络插座）
73 |  | 14F | 14F主楼开放办公区 | 计算机网络系统 | 双口面板（网络插座） | D-0-14F-039 | ,040 | 1 | 14F主楼开放办公区 |  | 双口面板（网络插座）
74 |  | 14F | 14F主楼办公室 | 计算机网络系统 | 双口面板（网络插座） | D-0-14F-041 | ,042 | 1 | 14F主楼办公室 |  | 双口面板（网络插座）
75 |  | 14F | 14F主楼办公室 | 计算机网络系统 | 双口面板（网络插座） | D-0-14F-043 | ,044 | 1 | 14F主楼办公室 |  | 双口面板（网络插座）
76 |  | 14F | 14F主楼办公室 | 计算机网络系统 | 双口面板（网络插座） | D-0-14F-045 | ,046 | 1 | 14F主楼办公室 |  | 双口面板（网络插座）
77 |  | 14F | 14F主楼办公室 | 计算机网络系统 | 双口面板（网络插座） | D-0-14F-047 | ,048 | 1 | 14F主楼办公室 |  | 双口面板（网络插座）
78 |  | 14F | 14F主楼办公室 | 计算机网络系统 | 双口面板（网络插座） | D-0-14F-049 | ,050 | 1 | 14F主楼办公室 |  | 双口面板（网络插座）
79 |  | 14F | 14F主楼办公室 | 计算机网络系统 | 双口面板（网络插座） | D-0-14F-051 | ,052 | 1 | 14F主楼办公室 |  | 双口面板（网络插座）
80 |  | 14F | 14F主楼办公室 | 计算机网络系统 | 双口面板（网络插座） | D-0-14F-053 | ,054 | 1 | 14F主楼办公室 |  | 双口面板（网络插座）
81 |  | 14F | 14F主楼办公室 | 计算机网络系统 | 双口面板（网络插座） | D-0-14F-055 | ,056 | 1 | 14F主楼办公室 |  | 双口面板（网络插座）
82 |  | 14F | 14F主楼办公室 | 计算机网络系统 | 双口面板（网络插座） | D-0-14F-057 | ,058 | 1 | 14F主楼办公室 |  | 双口面板（网络插座）
83 |  | 14F | 14F主楼办公室 | 计算机网络系统 | 双口面板（网络插座） | D-0-14F-059 | ,060 | 1 | 14F主楼办公室 |  | 双口面板（网络插座）
84 |  | 14F | 14F主楼办公室 | 计算机网络系统 | 双口面板（网络插座） | D-0-14F-061 | ,062 | 1 | 14F主楼办公室 |  | 双口面板（网络插座）
85 |  | 14F | 14F主楼开放办公区 | 计算机网络系统 | 双口面板（网络插座） | D-0-14F-063 | ,064 | 1 | 14F主楼开放办公区 |  | 双口面板（网络插座）
86 |  | 14F | 14F主楼开放办公区 | 计算机网络系统 | 双口面板（网络插座） | D-0-14F-065 | ,066 | 1 | 14F主楼开放办公区 |  | 双口面板（网络插座）
87 |  | 14F | 14F主楼开放办公区 | 计算机网络系统 | 双口面板（网络插座） | D-0-14F-067 | ,068 | 1 | 14F主楼开放办公区 |  | 双口面板（网络插座）
88 |  | 14F | 14F主楼开放办公区 | 计算机网络系统 | 双口面板（网络插座） | D-0-14F-069 | ,070 | 1 | 14F主楼开放办公区 |  | 双口面板（网络插座）
89 |  | 14F | 14F主楼开放办公区 | 计算机网络系统 | 双口面板（网络插座） | D-0-14F-071 | ,072 | 1 | 14F主楼开放办公区 |  | 双口面板（网络插座）
90 |  | 14F | 14F主楼开放办公区 | 计算机网络系统 | 双口面板（网络插座） | D-0-14F-073 | ,074 | 1 | 14F主楼开放办公区 |  | 双口面板（网络插座）
91 |  | 14F | 14F主楼开放办公区 | 计算机网络系统 | 双口面板（网络插座） | D-0-14F-075 | ,076 | 1 | 14F主楼开放办公区 |  | 双口面板（网络插座）
92 |  | 14F | 14F主楼开放办公区 | 计算机网络系统 | 双口面板（网络插座） | D-0-14F-077 | ,078 | 1 | 14F主楼开放办公区 |  | 双口面板（网络插座）
93 |  | 14F | 14F主楼开放办公区 | 计算机网络系统 | 双口面板（网络插座） | D-0-14F-079 | ,080 | 1 | 14F主楼开放办公区 |  | 双口面板（网络插座）
94 |  | 14F | 14F主楼开放办公区 | 计算机网络系统 | 双口面板（网络插座） | D-0-14F-081 | ,082 | 1 | 14F主楼开放办公区 |  | 双口面板（网络插座）
95 |  | 14F | 14F主楼开放办公区 | 计算机网络系统 | 双口面板（网络插座） | D-0-14F-083 | ,084 | 1 | 14F主楼开放办公区 |  | 双口面板（网络插座）
96 |  | 14F | 14F主楼开放办公区 | 计算机网络系统 | 双口面板（网络插座） | D-0-14F-085 | ,086 | 1 | 14F主楼开放办公区 |  | 双口面板（网络插座）
97 |  | 14F | 14F主楼办公室 | 计算机网络系统 | 双口面板（网络插座） | D-0-14F-087 | ,088 | 1 | 14F主楼办公室 |  | 双口面板（网络插座）
98 |  | 14F | 14F主楼办公室 | 计算机网络系统 | 双口面板（网络插座） | D-0-14F-089 | ,090 | 1 | 14F主楼办公室 |  | 双口面板（网络插座）
99 |  | 14F | 14F主楼办公室 | 计算机网络系统 | 双口面板（网络插座） | D-0-14F-091 | ,092 | 1 | 14F主楼办公室 |  | 双口面板（网络插座）
100 |  | 14F | 14F主楼办公室 | 计算机网络系统 | 双口面板（网络插座） | D-0-14F-093 | ,094 | 1 | 14F主楼办公室 |  | 双口面板（网络插座）
101 |  | 14F | 14F主楼办公室 | 计算机网络系统 | 双口面板（网络插座） | D-0-14F-095 | ,096 | 1 | 14F主楼办公室 |  | 双口面板（网络插座）
102 |  | 14F | 14F主楼办公室 | 计算机网络系统 | 双口面板（网络插座） | D-0-14F-097 | ,098 | 1 | 14F主楼办公室 |  | 双口面板（网络插座）
103 |  | 14F | 14F主楼办公室 | 计算机网络系统 | 双口面板（网络插座） | D-0-14F-099 | ,100 | 1 | 14F主楼办公室 |  | 双口面板（网络插座）
104 |  | 14F | 14F主楼办公室 | 计算机网络系统 | 双口面板（网络插座） | D-0-14F-101 | ,102 | 1 | 14F主楼办公室 |  | 双口面板（网络插座）
105 |  | 14F | 14F主楼办公室 | 计算机网络系统 | 双口面板（网络插座） | D-0-14F-103 | ,104 | 1 | 14F主楼办公室 |  | 双口面板（网络插座）
106 |  | 14F | 14F主楼开放办公区 | 计算机网络系统 | 双口面板（网络插座） | D-0-14F-105 | ,106 | 1 | 14F主楼开放办公区 |  | 双口面板（网络插座）
107 |  | 14F | 14F主楼开放办公区 | 计算机网络系统 | 双口面板（网络插座） | D-0-14F-107 | ,108 | 1 | 14F主楼开放办公区 |  | 双口面板（网络插座）
108 |  | 14F | 14F主楼开放办公区 | 计算机网络系统 | 双口面板（网络插座） | D-0-14F-109 | ,110 | 1 | 14F主楼开放办公区 |  | 双口面板（网络插座）
109 |  | 14F | 14F主楼开放办公区 | 计算机网络系统 | 双口面板（网络插座） | D-0-14F-111 | ,112 | 1 | 14F主楼开放办公区 |  | 双口面板（网络插座）
110 |  | 14F | 14F主楼开放办公区 | 计算机网络系统 | 双口面板（网络插座） | D-0-14F-113 | ,114 | 1 | 14F主楼开放办公区 |  | 双口面板（网络插座）
111 |  | 14F | 14F主楼开放办公区 | 计算机网络系统 | 双口面板（网络插座） | D-0-14F-115 | ,116 | 1 | 14F主楼开放办公区 |  | 双口面板（网络插座）
112 |  | 14F | 14F主楼开放办公区 | 计算机网络系统 | 双口面板（网络插座） | D-0-14F-117 | ,118 | 1 | 14F主楼开放办公区 |  | 双口面板（网络插座）
113 |  | 14F | 14F主楼开放办公区 | 计算机网络系统 | 双口面板（网络插座） | D-0-14F-119 | ,120 | 1 | 14F主楼开放办公区 |  | 双口面板（网络插座）
114 |  | 14F | 14F主楼开放办公区 | 计算机网络系统 | 双口面板（网络插座） | D-0-14F-121 | ,122 | 1 | 14F主楼开放办公区 |  | 双口面板（网络插座）
115 |  | 14F | 14F主楼开放办公区 | 计算机网络系统 | 双口面板（网络插座） | D-0-14F-123 | ,124 | 1 | 14F主楼开放办公区 |  | 双口面板（网络插座）
116 |  | 14F | 14F主楼开放办公区 | 计算机网络系统 | 双口面板（网络插座） | D-0-14F-125 | ,126 | 1 | 14F主楼开放办公区 |  | 双口面板（网络插座）
117 |  | 14F | 14F主楼开放办公区 | 计算机网络系统 | 双口面板（网络插座） | D-0-14F-127 | ,128 | 1 | 14F主楼开放办公区 |  | 双口面板（网络插座）
118 |  | 14F | 14F主楼办公室 | 计算机网络系统 | 双口面板（网络插座） | D-0-14F-129 | ,130 | 1 | 14F主楼办公室 |  | 双口面板（网络插座）
119 |  | 14F | 14F主楼办公室 | 计算机网络系统 | 双口面板（网络插座） | D-0-14F-131 | ,132 | 1 | 14F主楼办公室 |  | 双口面板（网络插座）
120 |  | 14F | 14F主楼办公室 | 计算机网络系统 | 双口面板（网络插座） | D-0-14F-133 | ,134 | 1 | 14F主楼办公室 |  | 双口面板（网络插座）
121 |  | 14F | 14F主楼办公室 | 计算机网络系统 | 双口面板（网络插座） | D-0-14F-135 | ,136 | 1 | 14F主楼办公室 |  | 双口面板（网络插座）
122 |  | 14F | 14F主楼办公室 | 计算机网络系统 | 双口面板（网络插座） | D-0-14F-137 | ,138 | 1 | 14F主楼办公室 |  | 双口面板（网络插座）
123 |  | 14F | 14F主楼办公室 | 计算机网络系统 | 双口面板（网络插座） | D-0-14F-139 | ,140 | 1 | 14F主楼办公室 |  | 双口面板（网络插座）
124 |  | 14F | 14F主楼办公室 | 计算机网络系统 | 双口面板（网络插座） | D-0-14F-141 | ,142 | 1 | 14F主楼办公室 |  | 双口面板（网络插座）
125 |  | 14F | 14F主楼办公室 | 计算机网络系统 | 双口面板（网络插座） | D-0-14F-143 | ,144 | 1 | 14F主楼办公室 |  | 双口面板（网络插座）
126 |  | 14F | 14F主楼办公室 | 计算机网络系统 | 双口面板（网络插座） | D-0-14F-145 | ,146 | 1 | 14F主楼办公室 |  | 双口面板（网络插座）
127 |  | 14F | 14F主楼办公室 | 计算机网络系统 | 双口面板（网络插座） | D-0-14F-147 | ,148 | 1 | 14F主楼办公室 |  | 双口面板（网络插座）
128 |  | 14F | 14F主楼办公室 | 计算机网络系统 | 双口面板（网络插座） | D-0-14F-149 | ,150 | 1 | 14F主楼办公室 |  | 双口面板（网络插座）
129 |  | 14F | 14F主楼办公室 | 计算机网络系统 | 双口面板（网络插座） | D-0-14F-151 | ,152 | 1 | 14F主楼办公室 |  | 双口面板（网络插座）
130 |  | 14F | 14F主楼开放办公区 | 计算机网络系统 | 双口面板（网络插座） | D-0-14F-153 | ,154 | 1 | 14F主楼开放办公区 |  | 双口面板（网络插座）
131 |  | 14F | 14F主楼开放办公区 | 计算机网络系统 | 双口面板（网络插座） | D-0-14F-155 | ,156 | 1 | 14F主楼开放办公区 |  | 双口面板（网络插座）
132 |  | 14F | 14F主楼开放办公区 | 计算机网络系统 | 双口面板（网络插座） | D-0-14F-157 | ,158 | 1 | 14F主楼开放办公区 |  | 双口面板（网络插座）
133 |  | 14F | 14F主楼开放办公区 | 计算机网络系统 | 双口面板（网络插座） | D-0-14F-159 | ,160 | 1 | 14F主楼开放办公区 |  | 双口面板（网络插座）
134 |  | 14F | 14F主楼开放办公区 | 计算机网络系统 | 双口面板（网络插座） | D-0-14F-161 | ,162 | 1 | 14F主楼开放办公区 |  | 双口面板（网络插座）
135 |  | 14F | 14F主楼开放办公区 | 计算机网络系统 | 双口面板（网络插座） | D-0-14F-163 | ,164 | 1 | 14F主楼开放办公区 |  | 双口面板（网络插座）
136 |  | 14F | 14F主楼开放办公区 | 计算机网络系统 | 双口面板（网络插座） | D-0-14F-165 | ,166 | 1 | 14F主楼开放办公区 |  | 双口面板（网络插座）
137 |  | 14F | 14F主楼开放办公区 | 计算机网络系统 | 双口面板（网络插座） | D-0-14F-167 | ,168 | 1 | 14F主楼开放办公区 |  | 双口面板（网络插座）
138 |  | 14F | 14F主楼会议室 | 计算机网络系统 | 双口面板（网络插座） | D-0-14F-169 | ,170 | 1 | 14F主楼会议室 |  | 双口面板（网络插座）
139 |  | 14F | 14F主楼会议室 | 计算机网络系统 | 双口面板（网络插座） | D-0-14F-171 | ,172 | 1 | 14F主楼会议室 |  | 双口面板（网络插座）
140 |  | 14F | 14F主楼办公室 | 计算机网络系统 | 双口面板（网络插座） | D-0-14F-173 | ,174 | 1 | 14F主楼办公室 |  | 双口面板（网络插座）
141 |  | 14F | 14F主楼办公室 | 计算机网络系统 | 双口面板（网络插座） | D-0-14F-175 | ,176 | 1 | 14F主楼办公室 |  | 双口面板（网络插座）
142 |  | 14F | 14F主楼办公室 | 计算机网络系统 | 双口面板（网络插座） | D-0-14F-177 | ,178 | 1 | 14F主楼办公室 |  | 双口面板（网络插座）
143 |  | 14F | 14F主楼办公室 | 计算机网络系统 | 双口面板（网络插座） | D-0-14F-179 | ,180 | 1 | 14F主楼办公室 |  | 双口面板（网络插座）
144 |  | 14F | 14F主楼开放办公区 | 计算机网络系统 | 双口面板（网络插座） | D-0-14F-181 | ,182 | 1 | 14F主楼开放办公区 |  | 双口面板（网络插座）
145 |  | 14F | 14F主楼开放办公区 | 计算机网络系统 | 双口面板（网络插座） | D-0-14F-183 | ,184 | 1 | 14F主楼开放办公区 |  | 双口面板（网络插座）
146 |  | 14F | 14F主楼开放办公区 | 计算机网络系统 | 双口面板（网络插座） | D-0-14F-185 | ,186 | 1 | 14F主楼开放办公区 |  | 双口面板（网络插座）
147 |  | 14F | 14F主楼开放办公区 | 计算机网络系统 | 双口面板（网络插座） | D-0-14F-187 | ,188 | 1 | 14F主楼开放办公区 |  | 双口面板（网络插座）
148 |  | 14F | 14F主楼开放办公区 | 计算机网络系统 | 双口面板（网络插座） | D-0-14F-189 | ,190 | 1 | 14F主楼开放办公区 |  | 双口面板（网络插座）
149 |  | 14F | 14F主楼开放办公区 | 计算机网络系统 | 双口面板（网络插座） | D-0-14F-191 | ,192 | 1 | 14F主楼开放办公区 |  | 双口面板（网络插座）
150 |  | 14F | 14F主楼开放办公区 | 计算机网络系统 | 双口面板（网络插座） | D-0-14F-193 | ,194 | 1 | 14F主楼开放办公区 |  | 双口面板（网络插座）
151 |  | 14F | 14F主楼开放办公区 | 计算机网络系统 | 双口面板（网络插座） | D-0-14F-195 | ,196 | 1 | 14F主楼开放办公区 |  | 双口面板（网络插座）
152 |  | 14F | 14F主楼开放办公区 | 计算机网络系统 | 双口面板（网络插座） | D-0-14F-197 | ,198 | 1 | 14F主楼开放办公区 |  | 双口面板（网络插座）
153 |  | 14F | 14F主楼开放办公区 | 计算机网络系统 | 双口面板（网络插座） | D-0-14F-199 | ,200 | 1 | 14F主楼开放办公区 |  | 双口面板（网络插座）
154 |  | 14F | 14F主楼开放办公区 | 计算机网络系统 | 双口面板（网络插座） | D-0-14F-201 | ,202 | 1 | 14F主楼开放办公区 |  | 双口面板（网络插座）
155 |  | 14F | 14F主楼开放办公区 | 计算机网络系统 | 双口面板（网络插座） | D-0-14F-203 | ,204 | 1 | 14F主楼开放办公区 |  | 双口面板（网络插座）
156 |  | 14F | 14F主楼打印机 | 计算机网络系统 | 双口面板（网络插座） | D-0-14F-205 | ,206 | 1 | 14F主楼打印机 |  | 双口面板（网络插座）
157 |  | 14F | 14F主楼办公室 | 计算机网络系统 | 双口面板（网络插座） | D-0-14F-207 | ,208 | 1 | 14F主楼办公室 |  | 双口面板（网络插座）
158 |  | 14F | 14F主楼办公室 | 计算机网络系统 | 双口面板（网络插座） | D-0-14F-209 | ,210 | 1 | 14F主楼办公室 |  | 双口面板（网络插座）
159 |  | 14F | 14F主楼办公室 | 计算机网络系统 | 双口面板（网络插座） | D-0-14F-211 | ,212 | 1 | 14F主楼办公室 |  | 双口面板（网络插座）
160 |  | 14F | 14F主楼办公室 | 计算机网络系统 | 单口面板（电话插座） | T-0-14F-001 |  | 1 | 14F主楼办公室 |  | 单口面板（电话插座）
161 |  | 14F | 14F主楼办公室 | 计算机网络系统 | 单口面板（电话插座） | T-0-14F-002 |  | 1 | 14F主楼办公室 |  | 单口面板（电话插座）
162 |  | 14F | 14F主楼办公室 | 计算机网络系统 | 单口面板（电话插座） | T-0-14F-003 |  | 1 | 14F主楼办公室 |  | 单口面板（电话插座）
163 |  | 14F | 14F主楼办公室 | 计算机网络系统 | 单口面板（电话插座） | T-0-14F-004 |  | 1 | 14F主楼办公室 |  | 单口面板（电话插座）
164 |  | 14F | 14F主楼办公室 | 计算机网络系统 | 单口面板（电话插座） | T-0-14F-005 |  | 1 | 14F主楼办公室 |  | 单口面板（电话插座）
165 |  | 14F | 14F主楼办公室 | 计算机网络系统 | 单口面板（电话插座） | T-0-14F-006 |  | 1 | 14F主楼办公室 |  | 单口面板（电话插座）
166 |  | 14F | 14F主楼办公室 | 计算机网络系统 | 单口面板（电话插座） | T-0-14F-007 |  | 1 | 14F主楼办公室 |  | 单口面板（电话插座）
167 |  | 14F | 14F主楼办公室 | 计算机网络系统 | 单口面板（电话插座） | T-0-14F-008 |  | 1 | 14F主楼办公室 |  | 单口面板（电话插座）
168 |  | 14F | 14F主楼开放办公区 | 计算机网络系统 | 单口面板（电话插座） | T-0-14F-009 |  | 1 | 14F主楼开放办公区 |  | 单口面板（电话插座）
169 |  | 14F | 14F主楼开放办公区 | 计算机网络系统 | 单口面板（电话插座） | T-0-14F-010 |  | 1 | 14F主楼开放办公区 |  | 单口面板（电话插座）
170 |  | 14F | 14F主楼开放办公区 | 计算机网络系统 | 单口面板（电话插座） | T-0-14F-011 |  | 1 | 14F主楼开放办公区 |  | 单口面板（电话插座）
171 |  | 14F | 14F主楼开放办公区 | 计算机网络系统 | 单口面板（电话插座） | T-0-14F-012 |  | 1 | 14F主楼开放办公区 |  | 单口面板（电话插座）
172 |  | 14F | 14F主楼开放办公区 | 计算机网络系统 | 单口面板（电话插座） | T-0-14F-013 |  | 1 | 14F主楼开放办公区 |  | 单口面板（电话插座）
173 |  | 14F | 14F主楼开放办公区 | 计算机网络系统 | 单口面板（电话插座） | T-0-14F-014 |  | 1 | 14F主楼开放办公区 |  | 单口面板（电话插座）
174 |  | 14F | 14F主楼开放办公区 | 计算机网络系统 | 单口面板（电话插座） | T-0-14F-015 |  | 1 | 14F主楼开放办公区 |  | 单口面板（电话插座）
175 |  | 14F | 14F主楼开放办公区 | 计算机网络系统 | 单口面板（电话插座） | T-0-14F-016 |  | 1 | 14F主楼开放办公区 |  | 单口面板（电话插座）
176 |  | 14F | 14F主楼开放办公区 | 计算机网络系统 | 单口面板（电话插座） | T-0-14F-017 |  | 1 | 14F主楼开放办公区 |  | 单口面板（电话插座）
177 |  | 14F | 14F主楼开放办公区 | 计算机网络系统 | 单口面板（电话插座） | T-0-14F-018 |  | 1 | 14F主楼开放办公区 |  | 单口面板（电话插座）
178 |  | 14F | 14F主楼开放办公区 | 计算机网络系统 | 单口面板（电话插座） | T-0-14F-019 |  | 1 | 14F主楼开放办公区 |  | 单口面板（电话插座）
179 |  | 14F | 14F主楼开放办公区 | 计算机网络系统 | 单口面板（电话插座） | T-0-14F-020 |  | 1 | 14F主楼开放办公区 |  | 单口面板（电话插座）
180 |  | 14F | 14F主楼办公室 | 计算机网络系统 | 单口面板（电话插座） | T-0-14F-021 |  | 1 | 14F主楼办公室 |  | 单口面板（电话插座）
181 |  | 14F | 14F主楼办公室 | 计算机网络系统 | 单口面板（电话插座） | T-0-14F-022 |  | 1 | 14F主楼办公室 |  | 单口面板（电话插座）
182 |  | 14F | 14F主楼办公室 | 计算机网络系统 | 单口面板（电话插座） | T-0-14F-023 |  | 1 | 14F主楼办公室 |  | 单口面板（电话插座）
183 |  | 14F | 14F主楼办公室 | 计算机网络系统 | 单口面板（电话插座） | T-0-14F-024 |  | 1 | 14F主楼办公室 |  | 单口面板（电话插座）
184 |  | 14F | 14F主楼办公室 | 计算机网络系统 | 单口面板（电话插座） | T-0-14F-025 |  | 1 | 14F主楼办公室 |  | 单口面板（电话插座）
185 |  | 14F | 14F主楼办公室 | 计算机网络系统 | 单口面板（电话插座） | T-0-14F-026 |  | 1 | 14F主楼办公室 |  | 单口面板（电话插座）
186 |  | 14F | 14F主楼办公室 | 计算机网络系统 | 单口面板（电话插座） | T-0-14F-027 |  | 1 | 14F主楼办公室 |  | 单口面板（电话插座）
187 |  | 14F | 14F主楼办公室 | 计算机网络系统 | 单口面板（电话插座） | T-0-14F-028 |  | 1 | 14F主楼办公室 |  | 单口面板（电话插座）
188 |  | 14F | 14F主楼办公室 | 计算机网络系统 | 单口面板（电话插座） | T-0-14F-029 |  | 1 | 14F主楼办公室 |  | 单口面板（电话插座）
189 |  | 14F | 14F主楼办公室 | 计算机网络系统 | 单口面板（电话插座） | T-0-14F-030 |  | 1 | 14F主楼办公室 |  | 单口面板（电话插座）
190 |  | 14F | 14F主楼办公室 | 计算机网络系统 | 单口面板（电话插座） | T-0-14F-031 |  | 1 | 14F主楼办公室 |  | 单口面板（电话插座）
191 |  | 14F | 14F主楼开放办公区 | 计算机网络系统 | 单口面板（电话插座） | T-0-14F-032 |  | 1 | 14F主楼开放办公区 |  | 单口面板（电话插座）
192 |  | 14F | 14F主楼开放办公区 | 计算机网络系统 | 单口面板（电话插座） | T-0-14F-033 |  | 1 | 14F主楼开放办公区 |  | 单口面板（电话插座）
193 |  | 14F | 14F主楼开放办公区 | 计算机网络系统 | 单口面板（电话插座） | T-0-14F-034 |  | 1 | 14F主楼开放办公区 |  | 单口面板（电话插座）
194 |  | 14F | 14F主楼开放办公区 | 计算机网络系统 | 单口面板（电话插座） | T-0-14F-035 |  | 1 | 14F主楼开放办公区 |  | 单口面板（电话插座）
195 |  | 14F | 14F主楼开放办公区 | 计算机网络系统 | 单口面板（电话插座） | T-0-14F-036 |  | 1 | 14F主楼开放办公区 |  | 单口面板（电话插座）
196 |  | 14F | 14F主楼开放办公区 | 计算机网络系统 | 单口面板（电话插座） | T-0-14F-037 |  | 1 | 14F主楼开放办公区 |  | 单口面板（电话插座）
197 |  | 14F | 14F主楼开放办公区 | 计算机网络系统 | 单口面板（电话插座） | T-0-14F-038 |  | 1 | 14F主楼开放办公区 |  | 单口面板（电话插座）
198 |  | 14F | 14F主楼开放办公区 | 计算机网络系统 | 单口面板（电话插座） | T-0-14F-039 |  | 1 | 14F主楼开放办公区 |  | 单口面板（电话插座）
199 |  | 14F | 14F主楼开放办公区 | 计算机网络系统 | 单口面板（电话插座） | T-0-14F-040 |  | 1 | 14F主楼开放办公区 |  | 单口面板（电话插座）
200 |  | 14F | 14F主楼开放办公区 | 计算机网络系统 | 单口面板（电话插座） | T-0-14F-041 |  | 1 | 14F主楼开放办公区 |  | 单口面板（电话插座）
201 |  | 14F | 14F主楼开放办公区 | 计算机网络系统 | 单口面板（电话插座） | T-0-14F-042 |  | 1 | 14F主楼开放办公区 |  | 单口面板（电话插座）
202 |  | 14F | 14F主楼开放办公区 | 计算机网络系统 | 单口面板（电话插座） | T-0-14F-043 |  | 1 | 14F主楼开放办公区 |  | 单口面板（电话插座）
203 |  | 14F | 14F主楼办公室 | 计算机网络系统 | 单口面板（电话插座） | T-0-14F-044 |  | 1 | 14F主楼办公室 |  | 单口面板（电话插座）
204 |  | 14F | 14F主楼办公室 | 计算机网络系统 | 单口面板（电话插座） | T-0-14F-045 |  | 1 | 14F主楼办公室 |  | 单口面板（电话插座）
205 |  | 14F | 14F主楼办公室 | 计算机网络系统 | 单口面板（电话插座） | T-0-14F-046 |  | 1 | 14F主楼办公室 |  | 单口面板（电话插座）
206 |  | 14F | 14F主楼办公室 | 计算机网络系统 | 单口面板（电话插座） | T-0-14F-047 |  | 1 | 14F主楼办公室 |  | 单口面板（电话插座）
207 |  | 14F | 14F主楼办公室 | 计算机网络系统 | 单口面板（电话插座） | T-0-14F-048 |  | 1 | 14F主楼办公室 |  | 单口面板（电话插座）
208 |  | 14F | 14F主楼办公室 | 计算机网络系统 | 单口面板（电话插座） | T-0-14F-049 |  | 1 | 14F主楼办公室 |  | 单口面板（电话插座）
209 |  | 14F | 14F主楼办公室 | 计算机网络系统 | 单口面板（电话插座） | T-0-14F-050 |  | 1 | 14F主楼办公室 |  | 单口面板（电话插座）
210 |  | 14F | 14F主楼办公室 | 计算机网络系统 | 单口面板（电话插座） | T-0-14F-051 |  | 1 | 14F主楼办公室 |  | 单口面板（电话插座）
211 |  | 14F | 14F主楼办公室 | 计算机网络系统 | 单口面板（电话插座） | T-0-14F-052 |  | 1 | 14F主楼办公室 |  | 单口面板（电话插座）
212 |  | 14F | 14F主楼开放办公区 | 计算机网络系统 | 单口面板（电话插座） | T-0-14F-053 |  | 1 | 14F主楼开放办公区 |  | 单口面板（电话插座）
213 |  | 14F | 14F主楼开放办公区 | 计算机网络系统 | 单口面板（电话插座） | T-0-14F-054 |  | 1 | 14F主楼开放办公区 |  | 单口面板（电话插座）
214 |  | 14F | 14F主楼开放办公区 | 计算机网络系统 | 单口面板（电话插座） | T-0-14F-055 |  | 1 | 14F主楼开放办公区 |  | 单口面板（电话插座）
215 |  | 14F | 14F主楼开放办公区 | 计算机网络系统 | 单口面板（电话插座） | T-0-14F-056 |  | 1 | 14F主楼开放办公区 |  | 单口面板（电话插座）
216 |  | 14F | 14F主楼开放办公区 | 计算机网络系统 | 单口面板（电话插座） | T-0-14F-057 |  | 1 | 14F主楼开放办公区 |  | 单口面板（电话插座）
217 |  | 14F | 14F主楼开放办公区 | 计算机网络系统 | 单口面板（电话插座） | T-0-14F-058 |  | 1 | 14F主楼开放办公区 |  | 单口面板（电话插座）
218 |  | 14F | 14F主楼开放办公区 | 计算机网络系统 | 单口面板（电话插座） | T-0-14F-059 |  | 1 | 14F主楼开放办公区 |  | 单口面板（电话插座）
219 |  | 14F | 14F主楼开放办公区 | 计算机网络系统 | 单口面板（电话插座） | T-0-14F-060 |  | 1 | 14F主楼开放办公区 |  | 单口面板（电话插座）
220 |  | 14F | 14F主楼开放办公区 | 计算机网络系统 | 单口面板（电话插座） | T-0-14F-061 |  | 1 | 14F主楼开放办公区 |  | 单口面板（电话插座）
221 |  | 14F | 14F主楼开放办公区 | 计算机网络系统 | 单口面板（电话插座） | T-0-14F-062 |  | 1 | 14F主楼开放办公区 |  | 单口面板（电话插座）
222 |  | 14F | 14F主楼开放办公区 | 计算机网络系统 | 单口面板（电话插座） | T-0-14F-063 |  | 1 | 14F主楼开放办公区 |  | 单口面板（电话插座）
223 |  | 14F | 14F主楼开放办公区 | 计算机网络系统 | 单口面板（电话插座） | T-0-14F-064 |  | 1 | 14F主楼开放办公区 |  | 单口面板（电话插座）
224 |  | 14F | 14F主楼办公室 | 计算机网络系统 | 单口面板（电话插座） | T-0-14F-065 |  | 1 | 14F主楼办公室 |  | 单口面板（电话插座）
225 |  | 14F | 14F主楼办公室 | 计算机网络系统 | 单口面板（电话插座） | T-0-14F-066 |  | 1 | 14F主楼办公室 |  | 单口面板（电话插座）
226 |  | 14F | 14F主楼办公室 | 计算机网络系统 | 单口面板（电话插座） | T-0-14F-067 |  | 1 | 14F主楼办公室 |  | 单口面板（电话插座）
227 |  | 14F | 14F主楼办公室 | 计算机网络系统 | 单口面板（电话插座） | T-0-14F-068 |  | 1 | 14F主楼办公室 |  | 单口面板（电话插座）
228 |  | 14F | 14F主楼办公室 | 计算机网络系统 | 单口面板（电话插座） | T-0-14F-069 |  | 1 | 14F主楼办公室 |  | 单口面板（电话插座）
229 |  | 14F | 14F主楼办公室 | 计算机网络系统 | 单口面板（电话插座） | T-0-14F-070 |  | 1 | 14F主楼办公室 |  | 单口面板（电话插座）
230 |  | 14F | 14F主楼办公室 | 计算机网络系统 | 单口面板（电话插座） | T-0-14F-071 |  | 1 | 14F主楼办公室 |  | 单口面板（电话插座）
231 |  | 14F | 14F主楼办公室 | 计算机网络系统 | 单口面板（电话插座） | T-0-14F-072 |  | 1 | 14F主楼办公室 |  | 单口面板（电话插座）
232 |  | 14F | 14F主楼办公室 | 计算机网络系统 | 单口面板（电话插座） | T-0-14F-073 |  | 1 | 14F主楼办公室 |  | 单口面板（电话插座）
233 |  | 14F | 14F主楼办公室 | 计算机网络系统 | 单口面板（电话插座） | T-0-14F-074 |  | 1 | 14F主楼办公室 |  | 单口面板（电话插座）
234 |  | 14F | 14F主楼办公室 | 计算机网络系统 | 单口面板（电话插座） | T-0-14F-075 |  | 1 | 14F主楼办公室 |  | 单口面板（电话插座）
235 |  | 14F | 14F主楼办公室 | 计算机网络系统 | 单口面板（电话插座） | T-0-14F-076 |  | 1 | 14F主楼办公室 |  | 单口面板（电话插座）
236 |  | 14F | 14F主楼开放办公区 | 计算机网络系统 | 单口面板（电话插座） | T-0-14F-077 |  | 1 | 14F主楼开放办公区 |  | 单口面板（电话插座）
237 |  | 14F | 14F主楼开放办公区 | 计算机网络系统 | 单口面板（电话插座） | T-0-14F-078 |  | 1 | 14F主楼开放办公区 |  | 单口面板（电话插座）
238 |  | 14F | 14F主楼开放办公区 | 计算机网络系统 | 单口面板（电话插座） | T-0-14F-079 |  | 1 | 14F主楼开放办公区 |  | 单口面板（电话插座）
239 |  | 14F | 14F主楼开放办公区 | 计算机网络系统 | 单口面板（电话插座） | T-0-14F-080 |  | 1 | 14F主楼开放办公区 |  | 单口面板（电话插座）
240 |  | 14F | 14F主楼开放办公区 | 计算机网络系统 | 单口面板（电话插座） | T-0-14F-081 |  | 1 | 14F主楼开放办公区 |  | 单口面板（电话插座）
241 |  | 14F | 14F主楼开放办公区 | 计算机网络系统 | 单口面板（电话插座） | T-0-14F-082 |  | 1 | 14F主楼开放办公区 |  | 单口面板（电话插座）
242 |  | 14F | 14F主楼开放办公区 | 计算机网络系统 | 单口面板（电话插座） | T-0-14F-083 |  | 1 | 14F主楼开放办公区 |  | 单口面板（电话插座）
243 |  | 14F | 14F主楼开放办公区 | 计算机网络系统 | 单口面板（电话插座） | T-0-14F-084 |  | 1 | 14F主楼开放办公区 |  | 单口面板（电话插座）
244 |  | 14F | 14F主楼办公室 | 计算机网络系统 | 单口面板（电话插座） | T-0-14F-085 |  | 1 | 14F主楼办公室 |  | 单口面板（电话插座）
245 |  | 14F | 14F主楼办公室 | 计算机网络系统 | 单口面板（电话插座） | T-0-14F-086 |  | 1 | 14F主楼办公室 |  | 单口面板（电话插座）
246 |  | 14F | 14F主楼办公室 | 计算机网络系统 | 单口面板（电话插座） | T-0-14F-087 |  | 1 | 14F主楼办公室 |  | 单口面板（电话插座）
247 |  | 14F | 14F主楼办公室 | 计算机网络系统 | 单口面板（电话插座） | T-0-14F-088 |  | 1 | 14F主楼办公室 |  | 单口面板（电话插座）
248 |  | 14F | 14F主楼办公室 | 计算机网络系统 | 单口面板（电话插座） | T-0-14F-089 |  | 1 | 14F主楼办公室 |  | 单口面板（电话插座）
249 |  | 14F | 14F主楼办公室 | 计算机网络系统 | 单口面板（电话插座） | T-0-14F-090 |  | 1 | 14F主楼办公室 |  | 单口面板（电话插座）
250 |  | 14F | 14F主楼开放办公区 | 计算机网络系统 | 单口面板（电话插座） | T-0-14F-091 |  | 1 | 14F主楼开放办公区 |  | 单口面板（电话插座）
251 |  | 14F | 14F主楼开放办公区 | 计算机网络系统 | 单口面板（电话插座） | T-0-14F-092 |  | 1 | 14F主楼开放办公区 |  | 单口面板（电话插座）
252 |  | 14F | 14F主楼开放办公区 | 计算机网络系统 | 单口面板（电话插座） | T-0-14F-093 |  | 1 | 14F主楼开放办公区 |  | 单口面板（电话插座）
253 |  | 14F | 14F主楼开放办公区 | 计算机网络系统 | 单口面板（电话插座） | T-0-14F-094 |  | 1 | 14F主楼开放办公区 |  | 单口面板（电话插座）
254 |  | 14F | 14F主楼开放办公区 | 计算机网络系统 | 单口面板（电话插座） | T-0-14F-095 |  | 1 | 14F主楼开放办公区 |  | 单口面板（电话插座）
255 |  | 14F | 14F主楼开放办公区 | 计算机网络系统 | 单口面板（电话插座） | T-0-14F-096 |  | 1 | 14F主楼开放办公区 |  | 单口面板（电话插座）
256 |  | 14F | 14F主楼开放办公区 | 计算机网络系统 | 单口面板（电话插座） | T-0-14F-097 |  | 1 | 14F主楼开放办公区 |  | 单口面板（电话插座）
257 |  | 14F | 14F主楼开放办公区 | 计算机网络系统 | 单口面板（电话插座） | T-0-14F-098 |  | 1 | 14F主楼开放办公区 |  | 单口面板（电话插座）
258 |  | 14F | 14F主楼开放办公区 | 计算机网络系统 | 单口面板（电话插座） | T-0-14F-099 |  | 1 | 14F主楼开放办公区 |  | 单口面板（电话插座）
259 |  | 14F | 14F主楼开放办公区 | 计算机网络系统 | 单口面板（电话插座） | T-0-14F-100 |  | 1 | 14F主楼开放办公区 |  | 单口面板（电话插座）
260 |  | 14F | 14F主楼开放办公区 | 计算机网络系统 | 单口面板（电话插座） | T-0-14F-101 |  | 1 | 14F主楼开放办公区 |  | 单口面板（电话插座）
261 |  | 14F | 14F主楼开放办公区 | 计算机网络系统 | 单口面板（电话插座） | T-0-14F-102 |  | 1 | 14F主楼开放办公区 |  | 单口面板（电话插座）
262 |  | 14F | 14F主楼办公室 | 计算机网络系统 | 单口面板（电话插座） | T-0-14F-105 |  | 1 | 14F主楼办公室 |  | 单口面板（电话插座）
263 |  | 14F | 14F主楼办公室 | 计算机网络系统 | 单口面板（电话插座） | T-0-14F-106 |  | 1 | 14F主楼办公室 |  | 单口面板（电话插座）
264 |  | 14F | 14F主楼打印间 | 计算机网络系统 | 双口面板（电话插座） | T-0-14F-103 | ,104 | 1 | 14F主楼打印间 |  | 双口面板（电话插座）
265 |  | 14F | 14F主楼办公室 | 计算机网络系统 | 双口面板（电话插座） | T-0-14F-107 | ,108 | 1 | 14F主楼办公室 |  | 双口面板（电话插座）
[11 empty] | 单口（电话） | 104
[11 empty] | 双口（电话） | 2
[11 empty] | 双口（网络） | 106
去掉4个双
118
28

## 15F
Asset list 设 备 清 单
No | Location 位置 |  |  | Assets information 设备信息
| Building Name & Code 建筑名称 或编号 | Floor Name 楼层 | Installation position 安装位置 | System 系统 | Local Asset Description 设备名称描述 | Equipment label 设备编号 |  | Asset Number 数量 | Control area 服务区域 | Asset ID 资产编号 | Asset Details 资产详细信息 (Capacity / Size / Rating/DB)(容量/尺寸/转速/噪音） | Asset Warranty End Date 资产最后质保信息 [YY-MM-DD] | Asset Manufacturer 资产制造商 (Brand) | Asset Model 资产型号 | Asset Serial Number 资产制造编号 | Asset Installation Date 资产安装日期 [YY-MM-DD] | Key Spare parts 关键备品备件 | Remark 备注
1 |  | 15F | 15F主楼走道 | 计算机网络系统 | 放装无线AP | APc-0-15F-001 |  | 1 | 15F主楼走道 |  | 放装无线AP
2 |  | 15F | 15F主楼走道 | 计算机网络系统 | 放装无线AP | APc-0-15F-002 |  | 1 | 15F主楼走道 |  | 放装无线AP
3 |  | 15F | 15F主楼走道 | 计算机网络系统 | 放装无线AP | APc-0-15F-003 |  | 1 | 15F主楼走道 |  | 放装无线AP
4 |  | 15F | 15F主楼走道 | 计算机网络系统 | 放装无线AP | APc-0-15F-004 |  | 1 | 15F主楼走道 |  | 放装无线AP
5 |  | 15F | 15F主楼走道 | 计算机网络系统 | 放装无线AP | APc-0-15F-005 |  | 1 | 15F主楼走道 |  | 放装无线AP
6 |  | 15F | 15F主楼走道 | 计算机网络系统 | 放装无线AP | APc-0-15F-006 |  | 1 | 15F主楼走道 |  | 放装无线AP
7 |  | 15F | 15F主楼电梯厅 | 计算机网络系统 | 放装无线AP | APc-0-15F-007 |  | 1 | 15F主楼电梯厅 |  | 放装无线AP
8 |  | 15F | 15F主楼走道 | 计算机网络系统 | 放装无线AP | APc-0-15F-008 |  | 1 | 15F主楼走道 |  | 放装无线AP
9 |  | 15F | 15F主楼走道 | 计算机网络系统 | 放装无线AP | APc-0-15F-009 |  | 1 | 15F主楼走道 |  | 放装无线AP
10 |  | 15F | 15F主楼走道 | 计算机网络系统 | 放装无线AP | APc-0-15F-010 |  | 1 | 15F主楼走道 |  | 放装无线AP
11 |  | 15F | 15F主楼办公室 | 计算机网络系统 | 墙面无线AP | APr-0-15F-001 |  | 1 | 15F主楼办公室 |  | 墙面无线AP
12 |  | 15F | 15F主楼办公室 | 计算机网络系统 | 墙面无线AP | APr-0-15F-002 |  | 1 | 15F主楼办公室 |  | 墙面无线AP
13 |  | 15F | 15F主楼办公室 | 计算机网络系统 | 墙面无线AP | APr-0-15F-003 |  | 1 | 15F主楼办公室 |  | 墙面无线AP
14 |  | 15F | 15F主楼办公室 | 计算机网络系统 | 墙面无线AP | APr-0-15F-004 |  | 1 | 15F主楼办公室 |  | 墙面无线AP
15 |  | 15F | 15F主楼办公室 | 计算机网络系统 | 墙面无线AP | APr-0-15F-005 |  | 1 | 15F主楼办公室 |  | 墙面无线AP
16 |  | 15F | 15F主楼办公室 | 计算机网络系统 | 墙面无线AP | APr-0-15F-006 |  | 1 | 15F主楼办公室 |  | 墙面无线AP
17 |  | 15F | 15F主楼办公室 | 计算机网络系统 | 墙面无线AP | APr-0-15F-007 |  | 1 | 15F主楼办公室 |  | 墙面无线AP
18 |  | 15F | 15F主楼办公室 | 计算机网络系统 | 墙面无线AP | APr-0-15F-008 |  | 1 | 15F主楼办公室 |  | 墙面无线AP
19 |  | 15F | 15F主楼办公室 | 计算机网络系统 | 墙面无线AP | APr-0-15F-009 |  | 1 | 15F主楼办公室 |  | 墙面无线AP
20 |  | 15F | 15F主楼办公室 | 计算机网络系统 | 墙面无线AP | APr-0-15F-010 |  | 1 | 15F主楼办公室 |  | 墙面无线AP
21 |  | 15F | 15F主楼办公室 | 计算机网络系统 | 墙面无线AP | APr-0-15F-011 |  | 1 | 15F主楼办公室 |  | 墙面无线AP
22 |  | 15F | 15F主楼办公室 | 计算机网络系统 | 墙面无线AP | APr-0-15F-012 |  | 1 | 15F主楼办公室 |  | 墙面无线AP
23 |  | 15F | 15F主楼办公室 | 计算机网络系统 | 墙面无线AP | APr-0-15F-013 |  | 1 | 15F主楼办公室 |  | 墙面无线AP
24 |  | 15F | 15F主楼办公室 | 计算机网络系统 | 墙面无线AP | APr-0-15F-014 |  | 1 | 15F主楼办公室 |  | 墙面无线AP
25 |  | 15F | 15F主楼办公室 | 计算机网络系统 | 墙面无线AP | APr-0-15F-015 |  | 1 | 15F主楼办公室 |  | 墙面无线AP
26 |  | 15F | 15F主楼办公室 | 计算机网络系统 | 墙面无线AP | APr-0-15F-016 |  | 1 | 15F主楼办公室 |  | 墙面无线AP
27 |  | 15F | 15F主楼办公室 | 计算机网络系统 | 墙面无线AP | APr-0-15F-017 |  | 1 | 15F主楼办公室 |  | 墙面无线AP
28 |  | 15F | 15F主楼办公室 | 计算机网络系统 | 墙面无线AP | APr-0-15F-018 |  | 1 | 15F主楼办公室 |  | 墙面无线AP
29 |  | 15F | 15F主楼办公室 | 计算机网络系统 | 墙面无线AP | APr-0-15F-019 |  | 1 | 15F主楼办公室 |  | 墙面无线AP
30 |  | 15F | 15F主楼办公室 | 计算机网络系统 | 墙面无线AP | APr-0-15F-020 |  | 1 | 15F主楼办公室 |  | 墙面无线AP
31 |  | 15F | 15F主楼办公室 | 计算机网络系统 | 墙面无线AP | APr-0-15F-021 |  | 1 | 15F主楼办公室 |  | 墙面无线AP
32 |  | 15F | 15F主楼办公室 | 计算机网络系统 | 墙面无线AP | APr-0-15F-022 |  | 1 | 15F主楼办公室 |  | 墙面无线AP
33 |  | 15F | 15F主楼办公室 | 计算机网络系统 | 墙面无线AP | APr-0-15F-023 |  | 1 | 15F主楼办公室 |  | 墙面无线AP
34 |  | 15F | 15F主楼大会议室 | 计算机网络系统 | 墙面无线AP | APr-0-15F-024 |  | 1 | 15F主楼大会议室 |  | 墙面无线AP
35 |  | 15F | 15F主楼中会议室 | 计算机网络系统 | 墙面无线AP | APr-0-15F-025 |  | 1 | 15F主楼中会议室 |  | 墙面无线AP
36 |  | 15F | 15F主楼小会议室 | 计算机网络系统 | 墙面无线AP | APr-0-15F-026 |  | 1 | 15F主楼小会议室 |  | 墙面无线AP
37 |  | 15F | 15F主楼小会议室 | 计算机网络系统 | 墙面无线AP | APr-0-15F-027 |  | 1 | 15F主楼小会议室 |  | 墙面无线AP
38 |  | 15F | 15F主楼办公室 | 计算机网络系统 | 墙面无线AP | APr-0-15F-028 |  | 1 | 15F主楼办公室 |  | 墙面无线AP
39 |  | 15F | 15F主楼办公室 | 计算机网络系统 | 墙面无线AP | APr-0-15F-029 |  | 1 | 15F主楼办公室 |  | 墙面无线AP
40 |  | 15F | 15F主楼办公室 | 计算机网络系统 | 墙面无线AP | APr-0-15F-030 |  | 1 | 15F主楼办公室 |  | 墙面无线AP
41 |  | 15F | 15F主楼办公室 | 计算机网络系统 | 墙面无线AP | APr-0-15F-031 |  | 1 | 15F主楼办公室 |  | 墙面无线AP
42 |  | 15F | 15F主楼办公室 | 计算机网络系统 | 墙面无线AP | APr-0-15F-032 |  | 1 | 15F主楼办公室 |  | 墙面无线AP
43 |  | 15F | 15F主楼办公室 | 计算机网络系统 | 墙面无线AP | APr-0-15F-033 |  | 1 | 15F主楼办公室 |  | 墙面无线AP
44 |  | 15F | 15F主楼办公室 | 计算机网络系统 | 墙面无线AP | APr-0-15F-034 |  | 1 | 15F主楼办公室 |  | 墙面无线AP
45 |  | 15F | 15F主楼办公室 | 计算机网络系统 | 墙面无线AP | APr-0-15F-035 |  | 1 | 15F主楼办公室 |  | 墙面无线AP
46 |  | 15F | 15F主楼办公室 | 计算机网络系统 | 墙面无线AP | APr-0-15F-036 |  | 1 | 15F主楼办公室 |  | 墙面无线AP
47 |  | 15F | 15F主楼办公室 | 计算机网络系统 | 墙面无线AP | APr-0-15F-037 |  | 1 | 15F主楼办公室 |  | 墙面无线AP
48 |  | 15F | 15F主楼办公室 | 计算机网络系统 | 墙面无线AP | APr-0-15F-038 |  | 1 | 15F主楼办公室 |  | 墙面无线AP
49 |  | 15F | 15F主楼办公室 | 计算机网络系统 | 墙面无线AP | APr-0-15F-039 |  | 1 | 15F主楼办公室 |  | 墙面无线AP
50 |  | 15F | 15F主楼办公室 | 计算机网络系统 | 墙面无线AP | APr-0-15F-040 |  | 1 | 15F主楼办公室 |  | 墙面无线AP
51 |  | 15F | 15F主楼办公室 | 计算机网络系统 | 墙面无线AP | APr-0-15F-041 |  | 1 | 15F主楼办公室 |  | 墙面无线AP
52 |  | 15F | 15F主楼办公室 | 计算机网络系统 | 墙面无线AP | APr-0-15F-042 |  | 1 | 15F主楼办公室 |  | 墙面无线AP
53 |  | 15F | 15F主楼办公室 | 计算机网络系统 | 墙面无线AP | APr-0-15F-043 |  | 1 | 15F主楼办公室 |  | 墙面无线AP
54 |  | 15F | 15F主楼办公室 | 计算机网络系统 | 双口面板（网络插座） | D-0-15F-001 | ,002 | 1 | 15F主楼办公室 |  | 双口面板（网络插座）
55 |  | 15F | 15F主楼办公室 | 计算机网络系统 | 双口面板（网络插座） | D-0-15F-003 | ,004 | 1 | 15F主楼办公室 |  | 双口面板（网络插座）
56 |  | 15F | 15F主楼办公室 | 计算机网络系统 | 双口面板（网络插座） | D-0-15F-005 | ,006 | 1 | 15F主楼办公室 |  | 双口面板（网络插座）
57 |  | 15F | 15F主楼办公室 | 计算机网络系统 | 双口面板（网络插座） | D-0-15F-007 | ,008 | 1 | 15F主楼办公室 |  | 双口面板（网络插座）
58 |  | 15F | 15F主楼办公室 | 计算机网络系统 | 双口面板（网络插座） | D-0-15F-009 | ,010 | 1 | 15F主楼办公室 |  | 双口面板（网络插座）
59 |  | 15F | 15F主楼开放办公区 | 计算机网络系统 | 双口面板（网络插座） | D-0-15F-011 | ,012 | 1 | 15F主楼开放办公区 |  | 双口面板（网络插座）
60 |  | 15F | 15F主楼开放办公区 | 计算机网络系统 | 双口面板（网络插座） | D-0-15F-013 | ,014 | 1 | 15F主楼开放办公区 |  | 双口面板（网络插座）
61 |  | 15F | 15F主楼开放办公区 | 计算机网络系统 | 双口面板（网络插座） | D-0-15F-015 | ,016 | 1 | 15F主楼开放办公区 |  | 双口面板（网络插座）
62 |  | 15F | 15F主楼开放办公区 | 计算机网络系统 | 双口面板（网络插座） | D-0-15F-017 | ,018 | 1 | 15F主楼开放办公区 |  | 双口面板（网络插座）
63 |  | 15F | 15F主楼开放办公区 | 计算机网络系统 | 双口面板（网络插座） | D-0-15F-019 | ,020 | 1 | 15F主楼开放办公区 |  | 双口面板（网络插座）
64 |  | 15F | 15F主楼开放办公区 | 计算机网络系统 | 双口面板（网络插座） | D-0-15F-021 | ,022 | 1 | 15F主楼开放办公区 |  | 双口面板（网络插座）
65 |  | 15F | 15F主楼开放办公区 | 计算机网络系统 | 双口面板（网络插座） | D-0-15F-023 | ,024 | 1 | 15F主楼开放办公区 |  | 双口面板（网络插座）
66 |  | 15F | 15F主楼开放办公区 | 计算机网络系统 | 双口面板（网络插座） | D-0-15F-025 | ,026 | 1 | 15F主楼开放办公区 |  | 双口面板（网络插座）
67 |  | 15F | 15F主楼开放办公区 | 计算机网络系统 | 双口面板（网络插座） | D-0-15F-027 | ,028 | 1 | 15F主楼开放办公区 |  | 双口面板（网络插座）
68 |  | 15F | 15F主楼开放办公区 | 计算机网络系统 | 双口面板（网络插座） | D-0-15F-029 | ,030 | 1 | 15F主楼开放办公区 |  | 双口面板（网络插座）
69 |  | 15F | 15F主楼开放办公区 | 计算机网络系统 | 双口面板（网络插座） | D-0-15F-031 | ,032 | 1 | 15F主楼开放办公区 |  | 双口面板（网络插座）
70 |  | 15F | 15F主楼开放办公区 | 计算机网络系统 | 双口面板（网络插座） | D-0-15F-033 | ,034 | 1 | 15F主楼开放办公区 |  | 双口面板（网络插座）
71 |  | 15F | 15F主楼开放办公区 | 计算机网络系统 | 双口面板（网络插座） | D-0-15F-035 | ,036 | 1 | 15F主楼开放办公区 |  | 双口面板（网络插座）
72 |  | 15F | 15F主楼开放办公区 | 计算机网络系统 | 双口面板（网络插座） | D-0-15F-037 | ,038 | 1 | 15F主楼开放办公区 |  | 双口面板（网络插座）
73 |  | 15F | 15F主楼开放办公区 | 计算机网络系统 | 双口面板（网络插座） | D-0-15F-039 | ,040 | 1 | 15F主楼开放办公区 |  | 双口面板（网络插座）
74 |  | 15F | 15F主楼开放办公区 | 计算机网络系统 | 双口面板（网络插座） | D-0-15F-041 | ,042 | 1 | 15F主楼开放办公区 |  | 双口面板（网络插座）
75 |  | 15F | 15F主楼开放办公区 | 计算机网络系统 | 双口面板（网络插座） | D-0-15F-043 | ,044 | 1 | 15F主楼开放办公区 |  | 双口面板（网络插座）
76 |  | 15F | 15F主楼开放办公区 | 计算机网络系统 | 双口面板（网络插座） | D-0-15F-045 | ,046 | 1 | 15F主楼开放办公区 |  | 双口面板（网络插座）
77 |  | 15F | 15F主楼开放办公区 | 计算机网络系统 | 双口面板（网络插座） | D-0-15F-047 | ,048 | 1 | 15F主楼开放办公区 |  | 双口面板（网络插座）
78 |  | 15F | 15F主楼开放办公区 | 计算机网络系统 | 双口面板（网络插座） | D-0-15F-049 | ,050 | 1 | 15F主楼开放办公区 |  | 双口面板（网络插座）
79 |  | 15F | 15F主楼办公室 | 计算机网络系统 | 双口面板（网络插座） | D-0-15F-051 | ,052 | 1 | 15F主楼办公室 |  | 双口面板（网络插座）
80 |  | 15F | 15F主楼办公室 | 计算机网络系统 | 双口面板（网络插座） | D-0-15F-053 | ,054 | 1 | 15F主楼办公室 |  | 双口面板（网络插座）
81 |  | 15F | 15F主楼办公室 | 计算机网络系统 | 双口面板（网络插座） | D-0-15F-055 | ,056 | 1 | 15F主楼办公室 |  | 双口面板（网络插座）
82 |  | 15F | 15F主楼办公室 | 计算机网络系统 | 双口面板（网络插座） | D-0-15F-057 | ,058 | 1 | 15F主楼办公室 |  | 双口面板（网络插座）
83 |  | 15F | 15F主楼办公室 | 计算机网络系统 | 双口面板（网络插座） | D-0-15F-059 | ,060 | 1 | 15F主楼办公室 |  | 双口面板（网络插座）
84 |  | 15F | 15F主楼办公室 | 计算机网络系统 | 双口面板（网络插座） | D-0-15F-061 | ,062 | 1 | 15F主楼办公室 |  | 双口面板（网络插座）
85 |  | 15F | 15F主楼办公室 | 计算机网络系统 | 双口面板（网络插座） | D-0-15F-063 | ,064 | 1 | 15F主楼办公室 |  | 双口面板（网络插座）
86 |  | 15F | 15F主楼办公室 | 计算机网络系统 | 双口面板（网络插座） | D-0-15F-065 | ,066 | 1 | 15F主楼办公室 |  | 双口面板（网络插座）
87 |  | 15F | 15F主楼办公室 | 计算机网络系统 | 双口面板（网络插座） | D-0-15F-067 | ,068 | 1 | 15F主楼办公室 |  | 双口面板（网络插座）
88 |  | 15F | 15F主楼办公室 | 计算机网络系统 | 双口面板（网络插座） | D-0-15F-069 | ,070 | 1 | 15F主楼办公室 |  | 双口面板（网络插座）
89 |  | 15F | 15F主楼办公室 | 计算机网络系统 | 双口面板（网络插座） | D-0-15F-071 | ,072 | 1 | 15F主楼办公室 |  | 双口面板（网络插座）
90 |  | 15F | 15F主楼办公室 | 计算机网络系统 | 双口面板（网络插座） | D-0-15F-073 | ,074 | 1 | 15F主楼办公室 |  | 双口面板（网络插座）
91 |  | 15F | 15F主楼办公室 | 计算机网络系统 | 双口面板（网络插座） | D-0-15F-075 | ,076 | 1 | 15F主楼办公室 |  | 双口面板（网络插座）
92 |  | 15F | 15F主楼办公室 | 计算机网络系统 | 双口面板（网络插座） | D-0-15F-077 | ,078 | 1 | 15F主楼办公室 |  | 双口面板（网络插座）
93 |  | 15F | 15F主楼办公室 | 计算机网络系统 | 双口面板（网络插座） | D-0-15F-079 | ,080 | 1 | 15F主楼办公室 |  | 双口面板（网络插座）
94 |  | 15F | 15F主楼办公室 | 计算机网络系统 | 双口面板（网络插座） | D-0-15F-081 | ,082 | 1 | 15F主楼办公室 |  | 双口面板（网络插座）
95 |  | 15F | 15F主楼办公室 | 计算机网络系统 | 双口面板（网络插座） | D-0-15F-083 | ,084 | 1 | 15F主楼办公室 |  | 双口面板（网络插座）
96 |  | 15F | 15F主楼办公室 | 计算机网络系统 | 双口面板（网络插座） | D-0-15F-085 | ,086 | 1 | 15F主楼办公室 |  | 双口面板（网络插座）
97 |  | 15F | 15F主楼大会议室 | 计算机网络系统 | 双口面板（网络插座） | D-0-15F-087 | ,088 | 1 | 15F主楼大会议室 |  | 双口面板（网络插座）
98 |  | 15F | 15F主楼中会议室 | 计算机网络系统 | 双口面板（网络插座） | D-0-15F-089 | ,090 | 1 | 15F主楼中会议室 |  | 双口面板（网络插座）
99 |  | 15F | 15F主楼小会议室 | 计算机网络系统 | 双口面板（网络插座） | D-0-15F-091 | ,092 | 1 | 15F主楼小会议室 |  | 双口面板（网络插座）
100 |  | 15F | 15F主楼小会议室 | 计算机网络系统 | 双口面板（网络插座） | D-0-15F-093 | ,094 | 1 | 15F主楼小会议室 |  | 双口面板（网络插座）
101 |  | 15F | 15F主楼办公室 | 计算机网络系统 | 双口面板（网络插座） | D-0-15F-095 | ,096 | 1 | 15F主楼办公室 |  | 双口面板（网络插座）
102 |  | 15F | 15F主楼办公室 | 计算机网络系统 | 双口面板（网络插座） | D-0-15F-097 | ,098 | 1 | 15F主楼办公室 |  | 双口面板（网络插座）
103 |  | 15F | 15F主楼打印间 | 计算机网络系统 | 双口面板（网络插座） | D-0-15F-099 | ,100 | 1 | 15F主楼打印间 |  | 双口面板（网络插座）
104 |  | 15F | 15F主楼办公室 | 计算机网络系统 | 双口面板（网络插座） | D-0-15F-101 | ,102 | 1 | 15F主楼办公室 |  | 双口面板（网络插座）
105 |  | 15F | 15F主楼办公室 | 计算机网络系统 | 双口面板（网络插座） | D-0-15F-103 | ,104 | 1 | 15F主楼办公室 |  | 双口面板（网络插座）
106 |  | 15F | 15F主楼办公室 | 计算机网络系统 | 双口面板（网络插座） | D-0-15F-105 | ,106 | 1 | 15F主楼办公室 |  | 双口面板（网络插座）
107 |  | 15F | 15F主楼办公室 | 计算机网络系统 | 双口面板（网络插座） | D-0-15F-107 | ,108 | 1 | 15F主楼办公室 |  | 双口面板（网络插座）
108 |  | 15F | 15F主楼办公室 | 计算机网络系统 | 双口面板（网络插座） | D-0-15F-109 | ,110 | 1 | 15F主楼办公室 |  | 双口面板（网络插座）
109 |  | 15F | 15F主楼办公室 | 计算机网络系统 | 双口面板（网络插座） | D-0-15F-111 | ,112 | 1 | 15F主楼办公室 |  | 双口面板（网络插座）
110 |  | 15F | 15F主楼开放办公区 | 计算机网络系统 | 双口面板（网络插座） | D-0-15F-113 | ,114 | 1 | 15F主楼开放办公区 |  | 双口面板（网络插座）
111 |  | 15F | 15F主楼开放办公区 | 计算机网络系统 | 双口面板（网络插座） | D-0-15F-115 | ,116 | 1 | 15F主楼开放办公区 |  | 双口面板（网络插座）
112 |  | 15F | 15F主楼开放办公区 | 计算机网络系统 | 双口面板（网络插座） | D-0-15F-117 | ,118 | 1 | 15F主楼开放办公区 |  | 双口面板（网络插座）
113 |  | 15F | 15F主楼开放办公区 | 计算机网络系统 | 双口面板（网络插座） | D-0-15F-119 | ,120 | 1 | 15F主楼开放办公区 |  | 双口面板（网络插座）
114 |  | 15F | 15F主楼开放办公区 | 计算机网络系统 | 双口面板（网络插座） | D-0-15F-121 | ,122 | 1 | 15F主楼开放办公区 |  | 双口面板（网络插座）
115 |  | 15F | 15F主楼开放办公区 | 计算机网络系统 | 双口面板（网络插座） | D-0-15F-123 | ,124 | 1 | 15F主楼开放办公区 |  | 双口面板（网络插座）
116 |  | 15F | 15F主楼开放办公区 | 计算机网络系统 | 双口面板（网络插座） | D-0-15F-125 | ,126 | 1 | 15F主楼开放办公区 |  | 双口面板（网络插座）
117 |  | 15F | 15F主楼开放办公区 | 计算机网络系统 | 双口面板（网络插座） | D-0-15F-127 | ,128 | 1 | 15F主楼开放办公区 |  | 双口面板（网络插座）
118 |  | 15F | 15F主楼开放办公区 | 计算机网络系统 | 双口面板（网络插座） | D-0-15F-129 | ,130 | 1 | 15F主楼开放办公区 |  | 双口面板（网络插座）
119 |  | 15F | 15F主楼开放办公区 | 计算机网络系统 | 双口面板（网络插座） | D-0-15F-131 | ,132 | 1 | 15F主楼开放办公区 |  | 双口面板（网络插座）
120 |  | 15F | 15F主楼开放办公区 | 计算机网络系统 | 双口面板（网络插座） | D-0-15F-133 | ,134 | 1 | 15F主楼开放办公区 |  | 双口面板（网络插座）
121 |  | 15F | 15F主楼开放办公区 | 计算机网络系统 | 双口面板（网络插座） | D-0-15F-135 | ,136 | 1 | 15F主楼开放办公区 |  | 双口面板（网络插座）
122 |  | 15F | 15F主楼开放办公区 | 计算机网络系统 | 双口面板（网络插座） | D-0-15F-137 | ,138 | 1 | 15F主楼开放办公区 |  | 双口面板（网络插座）
123 |  | 15F | 15F主楼开放办公区 | 计算机网络系统 | 双口面板（网络插座） | D-0-15F-139 | ,140 | 1 | 15F主楼开放办公区 |  | 双口面板（网络插座）
124 |  | 15F | 15F主楼开放办公区 | 计算机网络系统 | 双口面板（网络插座） | D-0-15F-141 | ,142 | 1 | 15F主楼开放办公区 |  | 双口面板（网络插座）
125 |  | 15F | 15F主楼开放办公区 | 计算机网络系统 | 双口面板（网络插座） | D-0-15F-143 | ,144 | 1 | 15F主楼开放办公区 |  | 双口面板（网络插座）
126 |  | 15F | 15F主楼开放办公区 | 计算机网络系统 | 双口面板（网络插座） | D-0-15F-145 | ,146 | 1 | 15F主楼开放办公区 |  | 双口面板（网络插座）
127 |  | 15F | 15F主楼开放办公区 | 计算机网络系统 | 双口面板（网络插座） | D-0-15F-147 | ,148 | 1 | 15F主楼开放办公区 |  | 双口面板（网络插座）
128 |  | 15F | 15F主楼办公室 | 计算机网络系统 | 双口面板（网络插座） | D-0-15F-149 | ,150 | 1 | 15F主楼办公室 |  | 双口面板（网络插座）
129 |  | 15F | 15F主楼办公室 | 计算机网络系统 | 双口面板（网络插座） | D-0-15F-151 | ,152 | 1 | 15F主楼办公室 |  | 双口面板（网络插座）
130 |  | 15F | 15F主楼办公室 | 计算机网络系统 | 双口面板（网络插座） | D-0-15F-153 | ,154 | 1 | 15F主楼办公室 |  | 双口面板（网络插座）
131 |  | 15F | 15F主楼办公室 | 计算机网络系统 | 双口面板（网络插座） | D-0-15F-155 | ,156 | 1 | 15F主楼办公室 |  | 双口面板（网络插座）
132 |  | 15F | 15F主楼办公室 | 计算机网络系统 | 双口面板（网络插座） | D-0-15F-157 | ,158 | 1 | 15F主楼办公室 |  | 双口面板（网络插座）
133 |  | 15F | 15F主楼办公室 | 计算机网络系统 | 双口面板（网络插座） | D-0-15F-159 | ,160 | 1 | 15F主楼办公室 |  | 双口面板（网络插座）
134 |  | 15F | 15F主楼办公室 | 计算机网络系统 | 双口面板（网络插座） | D-0-15F-161 | ,162 | 1 | 15F主楼办公室 |  | 双口面板（网络插座）
135 |  | 15F | 15F主楼办公室 | 计算机网络系统 | 双口面板（网络插座） | D-0-15F-163 | ,164 | 1 | 15F主楼办公室 |  | 双口面板（网络插座）
136 |  | 15F | 15F主楼办公室 | 计算机网络系统 | 双口面板（网络插座） | D-0-15F-165 | ,166 | 1 | 15F主楼办公室 |  | 双口面板（网络插座）
137 |  | 15F | 15F主楼办公室 | 计算机网络系统 | 单口面板（电话插座） | T-0-15F-001 |  | 1 | 15F主楼办公室 |  | 单口面板（电话插座）
138 |  | 15F | 15F主楼办公室 | 计算机网络系统 | 单口面板（电话插座） | T-0-15F-002 |  | 1 | 15F主楼办公室 |  | 单口面板（电话插座）
139 |  | 15F | 15F主楼办公室 | 计算机网络系统 | 单口面板（电话插座） | T-0-15F-003 |  | 1 | 15F主楼办公室 |  | 单口面板（电话插座）
140 |  | 15F | 15F主楼办公室 | 计算机网络系统 | 单口面板（电话插座） | T-0-15F-004 |  | 1 | 15F主楼办公室 |  | 单口面板（电话插座）
141 |  | 15F | 15F主楼办公室 | 计算机网络系统 | 单口面板（电话插座） | T-0-15F-005 |  | 1 | 15F主楼办公室 |  | 单口面板（电话插座）
142 |  | 15F | 15F主楼开放办公区 | 计算机网络系统 | 单口面板（电话插座） | T-0-15F-006 |  | 1 | 15F主楼开放办公区 |  | 单口面板（电话插座）
143 |  | 15F | 15F主楼开放办公区 | 计算机网络系统 | 单口面板（电话插座） | T-0-15F-007 |  | 1 | 15F主楼开放办公区 |  | 单口面板（电话插座）
144 |  | 15F | 15F主楼开放办公区 | 计算机网络系统 | 单口面板（电话插座） | T-0-15F-008 |  | 1 | 15F主楼开放办公区 |  | 单口面板（电话插座）
145 |  | 15F | 15F主楼开放办公区 | 计算机网络系统 | 单口面板（电话插座） | T-0-15F-009 |  | 1 | 15F主楼开放办公区 |  | 单口面板（电话插座）
146 |  | 15F | 15F主楼开放办公区 | 计算机网络系统 | 单口面板（电话插座） | T-0-15F-010 |  | 1 | 15F主楼开放办公区 |  | 单口面板（电话插座）
147 |  | 15F | 15F主楼开放办公区 | 计算机网络系统 | 单口面板（电话插座） | T-0-15F-011 |  | 1 | 15F主楼开放办公区 |  | 单口面板（电话插座）
148 |  | 15F | 15F主楼开放办公区 | 计算机网络系统 | 单口面板（电话插座） | T-0-15F-012 |  | 1 | 15F主楼开放办公区 |  | 单口面板（电话插座）
149 |  | 15F | 15F主楼开放办公区 | 计算机网络系统 | 单口面板（电话插座） | T-0-15F-013 |  | 1 | 15F主楼开放办公区 |  | 单口面板（电话插座）
150 |  | 15F | 15F主楼开放办公区 | 计算机网络系统 | 单口面板（电话插座） | T-0-15F-014 |  | 1 | 15F主楼开放办公区 |  | 单口面板（电话插座）
151 |  | 15F | 15F主楼开放办公区 | 计算机网络系统 | 单口面板（电话插座） | T-0-15F-015 |  | 1 | 15F主楼开放办公区 |  | 单口面板（电话插座）
152 |  | 15F | 15F主楼开放办公区 | 计算机网络系统 | 单口面板（电话插座） | T-0-15F-016 |  | 1 | 15F主楼开放办公区 |  | 单口面板（电话插座）
153 |  | 15F | 15F主楼开放办公区 | 计算机网络系统 | 单口面板（电话插座） | T-0-15F-017 |  | 1 | 15F主楼开放办公区 |  | 单口面板（电话插座）
154 |  | 15F | 15F主楼开放办公区 | 计算机网络系统 | 单口面板（电话插座） | T-0-15F-018 |  | 1 | 15F主楼开放办公区 |  | 单口面板（电话插座）
155 |  | 15F | 15F主楼开放办公区 | 计算机网络系统 | 单口面板（电话插座） | T-0-15F-019 |  | 1 | 15F主楼开放办公区 |  | 单口面板（电话插座）
156 |  | 15F | 15F主楼开放办公区 | 计算机网络系统 | 单口面板（电话插座） | T-0-15F-020 |  | 1 | 15F主楼开放办公区 |  | 单口面板（电话插座）
157 |  | 15F | 15F主楼开放办公区 | 计算机网络系统 | 单口面板（电话插座） | T-0-15F-021 |  | 1 | 15F主楼开放办公区 |  | 单口面板（电话插座）
158 |  | 15F | 15F主楼开放办公区 | 计算机网络系统 | 单口面板（电话插座） | T-0-15F-022 |  | 1 | 15F主楼开放办公区 |  | 单口面板（电话插座）
159 |  | 15F | 15F主楼开放办公区 | 计算机网络系统 | 单口面板（电话插座） | T-0-15F-023 |  | 1 | 15F主楼开放办公区 |  | 单口面板（电话插座）
160 |  | 15F | 15F主楼开放办公区 | 计算机网络系统 | 单口面板（电话插座） | T-0-15F-024 |  | 1 | 15F主楼开放办公区 |  | 单口面板（电话插座）
161 |  | 15F | 15F主楼开放办公区 | 计算机网络系统 | 单口面板（电话插座） | T-0-15F-025 |  | 1 | 15F主楼开放办公区 |  | 单口面板（电话插座）
162 |  | 15F | 15F主楼办公室 | 计算机网络系统 | 单口面板（电话插座） | T-0-15F-026 |  | 1 | 15F主楼办公室 |  | 单口面板（电话插座）
163 |  | 15F | 15F主楼办公室 | 计算机网络系统 | 单口面板（电话插座） | T-0-15F-027 |  | 1 | 15F主楼办公室 |  | 单口面板（电话插座）
164 |  | 15F | 15F主楼办公室 | 计算机网络系统 | 单口面板（电话插座） | T-0-15F-028 |  | 1 | 15F主楼办公室 |  | 单口面板（电话插座）
165 |  | 15F | 15F主楼办公室 | 计算机网络系统 | 单口面板（电话插座） | T-0-15F-029 |  | 1 | 15F主楼办公室 |  | 单口面板（电话插座）
166 |  | 15F | 15F主楼办公室 | 计算机网络系统 | 单口面板（电话插座） | T-0-15F-030 |  | 1 | 15F主楼办公室 |  | 单口面板（电话插座）
167 |  | 15F | 15F主楼办公室 | 计算机网络系统 | 单口面板（电话插座） | T-0-15F-031 |  | 1 | 15F主楼办公室 |  | 单口面板（电话插座）
168 |  | 15F | 15F主楼办公室 | 计算机网络系统 | 单口面板（电话插座） | T-0-15F-032 |  | 1 | 15F主楼办公室 |  | 单口面板（电话插座）
169 |  | 15F | 15F主楼办公室 | 计算机网络系统 | 单口面板（电话插座） | T-0-15F-033 |  | 1 | 15F主楼办公室 |  | 单口面板（电话插座）
170 |  | 15F | 15F主楼办公室 | 计算机网络系统 | 单口面板（电话插座） | T-0-15F-034 |  | 1 | 15F主楼办公室 |  | 单口面板（电话插座）
171 |  | 15F | 15F主楼办公室 | 计算机网络系统 | 单口面板（电话插座） | T-0-15F-035 |  | 1 | 15F主楼办公室 |  | 单口面板（电话插座）
172 |  | 15F | 15F主楼办公室 | 计算机网络系统 | 单口面板（电话插座） | T-0-15F-036 |  | 1 | 15F主楼办公室 |  | 单口面板（电话插座）
173 |  | 15F | 15F主楼办公室 | 计算机网络系统 | 单口面板（电话插座） | T-0-15F-037 |  | 1 | 15F主楼办公室 |  | 单口面板（电话插座）
174 |  | 15F | 15F主楼办公室 | 计算机网络系统 | 单口面板（电话插座） | T-0-15F-038 |  | 1 | 15F主楼办公室 |  | 单口面板（电话插座）
175 |  | 15F | 15F主楼办公室 | 计算机网络系统 | 单口面板（电话插座） | T-0-15F-039 |  | 1 | 15F主楼办公室 |  | 单口面板（电话插座）
176 |  | 15F | 15F主楼办公室 | 计算机网络系统 | 单口面板（电话插座） | T-0-15F-040 |  | 1 | 15F主楼办公室 |  | 单口面板（电话插座）
177 |  | 15F | 15F主楼办公室 | 计算机网络系统 | 单口面板（电话插座） | T-0-15F-041 |  | 1 | 15F主楼办公室 |  | 单口面板（电话插座）
178 |  | 15F | 15F主楼办公室 | 计算机网络系统 | 单口面板（电话插座） | T-0-15F-042 |  | 1 | 15F主楼办公室 |  | 单口面板（电话插座）
179 |  | 15F | 15F主楼办公室 | 计算机网络系统 | 单口面板（电话插座） | T-0-15F-043 |  | 1 | 15F主楼办公室 |  | 单口面板（电话插座）
180 |  | 15F | 15F主楼大会议室 | 计算机网络系统 | 单口面板（电话插座） | T-0-15F-044 |  | 1 | 15F主楼大会议室 |  | 单口面板（电话插座）
181 |  | 15F | 15F主楼中会议室 | 计算机网络系统 | 单口面板（电话插座） | T-0-15F-045 |  | 1 | 15F主楼中会议室 |  | 单口面板（电话插座）
182 |  | 15F | 15F主楼小会议室 | 计算机网络系统 | 单口面板（电话插座） | T-0-15F-046 |  | 1 | 15F主楼小会议室 |  | 单口面板（电话插座）
183 |  | 15F | 15F主楼小会议室 | 计算机网络系统 | 单口面板（电话插座） | T-0-15F-047 |  | 1 | 15F主楼小会议室 |  | 单口面板（电话插座）
184 |  | 15F | 15F主楼办公室 | 计算机网络系统 | 单口面板（电话插座） | T-0-15F-048 |  | 1 | 15F主楼办公室 |  | 单口面板（电话插座）
185 |  | 15F | 15F主楼办公室 | 计算机网络系统 | 单口面板（电话插座） | T-0-15F-049 |  | 1 | 15F主楼办公室 |  | 单口面板（电话插座）
186 |  | 15F | 15F主楼办公室 | 计算机网络系统 | 单口面板（电话插座） | T-0-15F-052 |  | 1 | 15F主楼办公室 |  | 单口面板（电话插座）
187 |  | 15F | 15F主楼办公室 | 计算机网络系统 | 单口面板（电话插座） | T-0-15F-053 |  | 1 | 15F主楼办公室 |  | 单口面板（电话插座）
188 |  | 15F | 15F主楼办公室 | 计算机网络系统 | 单口面板（电话插座） | T-0-15F-054 |  | 1 | 15F主楼办公室 |  | 单口面板（电话插座）
189 |  | 15F | 15F主楼办公室 | 计算机网络系统 | 单口面板（电话插座） | T-0-15F-055 |  | 1 | 15F主楼办公室 |  | 单口面板（电话插座）
190 |  | 15F | 15F主楼办公室 | 计算机网络系统 | 单口面板（电话插座） | T-0-15F-056 |  | 1 | 15F主楼办公室 |  | 单口面板（电话插座）
191 |  | 15F | 15F主楼办公室 | 计算机网络系统 | 单口面板（电话插座） | T-0-15F-057 |  | 1 | 15F主楼办公室 |  | 单口面板（电话插座）
192 |  | 15F | 15F主楼开放办公区 | 计算机网络系统 | 单口面板（电话插座） | T-0-15F-058 |  | 1 | 15F主楼开放办公区 |  | 单口面板（电话插座）
193 |  | 15F | 15F主楼开放办公区 | 计算机网络系统 | 单口面板（电话插座） | T-0-15F-059 |  | 1 | 15F主楼开放办公区 |  | 单口面板（电话插座）
194 |  | 15F | 15F主楼开放办公区 | 计算机网络系统 | 单口面板（电话插座） | T-0-15F-060 |  | 1 | 15F主楼开放办公区 |  | 单口面板（电话插座）
195 |  | 15F | 15F主楼开放办公区 | 计算机网络系统 | 单口面板（电话插座） | T-0-15F-061 |  | 1 | 15F主楼开放办公区 |  | 单口面板（电话插座）
196 |  | 15F | 15F主楼开放办公区 | 计算机网络系统 | 单口面板（电话插座） | T-0-15F-062 |  | 1 | 15F主楼开放办公区 |  | 单口面板（电话插座）
197 |  | 15F | 15F主楼开放办公区 | 计算机网络系统 | 单口面板（电话插座） | T-0-15F-063 |  | 1 | 15F主楼开放办公区 |  | 单口面板（电话插座）
198 |  | 15F | 15F主楼开放办公区 | 计算机网络系统 | 单口面板（电话插座） | T-0-15F-064 |  | 1 | 15F主楼开放办公区 |  | 单口面板（电话插座）
199 |  | 15F | 15F主楼开放办公区 | 计算机网络系统 | 单口面板（电话插座） | T-0-15F-065 |  | 1 | 15F主楼开放办公区 |  | 单口面板（电话插座）
200 |  | 15F | 15F主楼开放办公区 | 计算机网络系统 | 单口面板（电话插座） | T-0-15F-066 |  | 1 | 15F主楼开放办公区 |  | 单口面板（电话插座）
201 |  | 15F | 15F主楼开放办公区 | 计算机网络系统 | 单口面板（电话插座） | T-0-15F-067 |  | 1 | 15F主楼开放办公区 |  | 单口面板（电话插座）
202 |  | 15F | 15F主楼开放办公区 | 计算机网络系统 | 单口面板（电话插座） | T-0-15F-068 |  | 1 | 15F主楼开放办公区 |  | 单口面板（电话插座）
203 |  | 15F | 15F主楼开放办公区 | 计算机网络系统 | 单口面板（电话插座） | T-0-15F-069 |  | 1 | 15F主楼开放办公区 |  | 单口面板（电话插座）
204 |  | 15F | 15F主楼开放办公区 | 计算机网络系统 | 单口面板（电话插座） | T-0-15F-070 |  | 1 | 15F主楼开放办公区 |  | 单口面板（电话插座）
205 |  | 15F | 15F主楼开放办公区 | 计算机网络系统 | 单口面板（电话插座） | T-0-15F-071 |  | 1 | 15F主楼开放办公区 |  | 单口面板（电话插座）
206 |  | 15F | 15F主楼开放办公区 | 计算机网络系统 | 单口面板（电话插座） | T-0-15F-072 |  | 1 | 15F主楼开放办公区 |  | 单口面板（电话插座）
207 |  | 15F | 15F主楼开放办公区 | 计算机网络系统 | 单口面板（电话插座） | T-0-15F-073 |  | 1 | 15F主楼开放办公区 |  | 单口面板（电话插座）
208 |  | 15F | 15F主楼开放办公区 | 计算机网络系统 | 单口面板（电话插座） | T-0-15F-074 |  | 1 | 15F主楼开放办公区 |  | 单口面板（电话插座）
209 |  | 15F | 15F主楼开放办公区 | 计算机网络系统 | 单口面板（电话插座） | T-0-15F-075 |  | 1 | 15F主楼开放办公区 |  | 单口面板（电话插座）
210 |  | 15F | 15F主楼办公室 | 计算机网络系统 | 单口面板（电话插座） | T-0-15F-076 |  | 1 | 15F主楼办公室 |  | 单口面板（电话插座）
211 |  | 15F | 15F主楼办公室 | 计算机网络系统 | 单口面板（电话插座） | T-0-15F-077 |  | 1 | 15F主楼办公室 |  | 单口面板（电话插座）
212 |  | 15F | 15F主楼办公室 | 计算机网络系统 | 单口面板（电话插座） | T-0-15F-078 |  | 1 | 15F主楼办公室 |  | 单口面板（电话插座）
213 |  | 15F | 15F主楼办公室 | 计算机网络系统 | 单口面板（电话插座） | T-0-15F-079 |  | 1 | 15F主楼办公室 |  | 单口面板（电话插座）
214 |  | 15F | 15F主楼办公室 | 计算机网络系统 | 单口面板（电话插座） | T-0-15F-080 |  | 1 | 15F主楼办公室 |  | 单口面板（电话插座）
215 |  | 15F | 15F主楼办公室 | 计算机网络系统 | 单口面板（电话插座） | T-0-15F-081 |  | 1 | 15F主楼办公室 |  | 单口面板（电话插座）
216 |  | 15F | 15F主楼办公室 | 计算机网络系统 | 单口面板（电话插座） | T-0-15F-082 |  | 1 | 15F主楼办公室 |  | 单口面板（电话插座）
217 |  | 15F | 15F主楼办公室 | 计算机网络系统 | 单口面板（电话插座） | T-0-15F-083 |  | 1 | 15F主楼办公室 |  | 单口面板（电话插座）
218 |  | 15F | 15F主楼打印间 | 计算机网络系统 | 双口面板（电话插座） | T-0-15F-050 | ,051 | 1 | 15F主楼打印间 |  | 双口面板（电话插座）
219 |  | 15F | 15F主楼办公室 | 计算机网络系统 | 双口面板（电话插座） | T-0-15F-084 | ,085 | 1 | 15F主楼办公室 |  | 双口面板（电话插座）
[11 empty] | 单口（电话） | 81
[11 empty] | 双口（电话） | 2
[11 empty] | 双口（网络） | 83
去掉5个双，1个单
118
28

## 16F
Asset list 设 备 清 单
No | Location 位置 |  |  | Assets information 设备信息
| Building Name & Code 建筑名称 或编号 | Floor Name 楼层 | Installation position 安装位置 | System 系统 | Local Asset Description 设备名称描述 | Equipment label 设备编号 |  | Asset Number 数量 | Control area 服务区域 | Asset ID 资产编号 | Asset Details 资产详细信息 (Capacity / Size / Rating/DB)(容量/尺寸/转速/噪音） | Asset Warranty End Date 资产最后质保信息 [YY-MM-DD] | Asset Manufacturer 资产制造商 (Brand) | Asset Model 资产型号 | Asset Serial Number 资产制造编号 | Asset Installation Date 资产安装日期 [YY-MM-DD] | Key Spare parts 关键备品备件 | Remark 备注
1 |  | 16F | 16F主楼走道 | 计算机网络系统 | 放装无线AP | APc-0-16F-001 |  | 1 | 16F主楼走道 |  | 放装无线AP
2 |  | 16F | 16F主楼走道 | 计算机网络系统 | 放装无线AP | APc-0-16F-002 |  | 1 | 16F主楼走道 |  | 放装无线AP
3 |  | 16F | 16F主楼走道 | 计算机网络系统 | 放装无线AP | APc-0-16F-003 |  | 1 | 16F主楼走道 |  | 放装无线AP
4 |  | 16F | 16F主楼走道 | 计算机网络系统 | 放装无线AP | APc-0-16F-004 |  | 1 | 16F主楼走道 |  | 放装无线AP
5 |  | 16F | 16F主楼走道 | 计算机网络系统 | 放装无线AP | APc-0-16F-005 |  | 1 | 16F主楼走道 |  | 放装无线AP
6 |  | 16F | 16F主楼走道 | 计算机网络系统 | 放装无线AP | APc-0-16F-006 |  | 1 | 16F主楼走道 |  | 放装无线AP
7 |  | 16F | 16F主楼电梯厅 | 计算机网络系统 | 放装无线AP | APc-0-16F-007 |  | 1 | 16F主楼电梯厅 |  | 放装无线AP
8 |  | 16F | 16F主楼走道 | 计算机网络系统 | 放装无线AP | APc-0-16F-008 |  | 1 | 16F主楼走道 |  | 放装无线AP
9 |  | 16F | 16F主楼走道 | 计算机网络系统 | 放装无线AP | APc-0-16F-009 |  | 1 | 16F主楼走道 |  | 放装无线AP
10 |  | 16F | 16F主楼走道 | 计算机网络系统 | 放装无线AP | APc-0-16F-010 |  | 1 | 16F主楼走道 |  | 放装无线AP
11 |  | 16F | 16F主楼办公室 | 计算机网络系统 | 墙面无线AP | APr-0-16F-001 |  | 1 | 16F主楼办公室 |  | 墙面无线AP
12 |  | 16F | 16F主楼办公室 | 计算机网络系统 | 墙面无线AP | APr-0-16F-002 |  | 1 | 16F主楼办公室 |  | 墙面无线AP
13 |  | 16F | 16F主楼办公室 | 计算机网络系统 | 墙面无线AP | APr-0-16F-003 |  | 1 | 16F主楼办公室 |  | 墙面无线AP
14 |  | 16F | 16F主楼办公室 | 计算机网络系统 | 墙面无线AP | APr-0-16F-004 |  | 1 | 16F主楼办公室 |  | 墙面无线AP
15 |  | 16F | 16F主楼办公室 | 计算机网络系统 | 墙面无线AP | APr-0-16F-005 |  | 1 | 16F主楼办公室 |  | 墙面无线AP
16 |  | 16F | 16F主楼办公室 | 计算机网络系统 | 墙面无线AP | APr-0-16F-006 |  | 1 | 16F主楼办公室 |  | 墙面无线AP
17 |  | 16F | 16F主楼办公室 | 计算机网络系统 | 墙面无线AP | APr-0-16F-007 |  | 1 | 16F主楼办公室 |  | 墙面无线AP
18 |  | 16F | 16F主楼办公室 | 计算机网络系统 | 墙面无线AP | APr-0-16F-008 |  | 1 | 16F主楼办公室 |  | 墙面无线AP
19 |  | 16F | 16F主楼办公室 | 计算机网络系统 | 墙面无线AP | APr-0-16F-009 |  | 1 | 16F主楼办公室 |  | 墙面无线AP
20 |  | 16F | 16F主楼办公室 | 计算机网络系统 | 墙面无线AP | APr-0-16F-010 |  | 1 | 16F主楼办公室 |  | 墙面无线AP
21 |  | 16F | 16F主楼办公室 | 计算机网络系统 | 墙面无线AP | APr-0-16F-011 |  | 1 | 16F主楼办公室 |  | 墙面无线AP
22 |  | 16F | 16F主楼办公室 | 计算机网络系统 | 墙面无线AP | APr-0-16F-012 |  | 1 | 16F主楼办公室 |  | 墙面无线AP
23 |  | 16F | 16F主楼办公室 | 计算机网络系统 | 墙面无线AP | APr-0-16F-013 |  | 1 | 16F主楼办公室 |  | 墙面无线AP
24 |  | 16F | 16F主楼办公室 | 计算机网络系统 | 墙面无线AP | APr-0-16F-014 |  | 1 | 16F主楼办公室 |  | 墙面无线AP
25 |  | 16F | 16F主楼办公室 | 计算机网络系统 | 墙面无线AP | APr-0-16F-015 |  | 1 | 16F主楼办公室 |  | 墙面无线AP
26 |  | 16F | 16F主楼办公室 | 计算机网络系统 | 墙面无线AP | APr-0-16F-016 |  | 1 | 16F主楼办公室 |  | 墙面无线AP
27 |  | 16F | 16F主楼办公室 | 计算机网络系统 | 墙面无线AP | APr-0-16F-017 |  | 1 | 16F主楼办公室 |  | 墙面无线AP
28 |  | 16F | 16F主楼办公室 | 计算机网络系统 | 墙面无线AP | APr-0-16F-018 |  | 1 | 16F主楼办公室 |  | 墙面无线AP
29 |  | 16F | 16F主楼办公室 | 计算机网络系统 | 墙面无线AP | APr-0-16F-019 |  | 1 | 16F主楼办公室 |  | 墙面无线AP
30 |  | 16F | 16F主楼办公室 | 计算机网络系统 | 墙面无线AP | APr-0-16F-020 |  | 1 | 16F主楼办公室 |  | 墙面无线AP
31 |  | 16F | 16F主楼办公室 | 计算机网络系统 | 墙面无线AP | APr-0-16F-021 |  | 1 | 16F主楼办公室 |  | 墙面无线AP
32 |  | 16F | 16F主楼办公室 | 计算机网络系统 | 墙面无线AP | APr-0-16F-022 |  | 1 | 16F主楼办公室 |  | 墙面无线AP
33 |  | 16F | 16F主楼办公室 | 计算机网络系统 | 墙面无线AP | APr-0-16F-023 |  | 1 | 16F主楼办公室 |  | 墙面无线AP
34 |  | 16F | 16F主楼大会议室 | 计算机网络系统 | 墙面无线AP | APr-0-16F-024 |  | 1 | 16F主楼大会议室 |  | 墙面无线AP
35 |  | 16F | 16F主楼中会议室 | 计算机网络系统 | 墙面无线AP | APr-0-16F-025 |  | 1 | 16F主楼中会议室 |  | 墙面无线AP
36 |  | 16F | 16F主楼小会议室 | 计算机网络系统 | 墙面无线AP | APr-0-16F-026 |  | 1 | 16F主楼小会议室 |  | 墙面无线AP
37 |  | 16F | 16F主楼小会议室 | 计算机网络系统 | 墙面无线AP | APr-0-16F-027 |  | 1 | 16F主楼小会议室 |  | 墙面无线AP
38 |  | 16F | 16F主楼办公室 | 计算机网络系统 | 墙面无线AP | APr-0-16F-028 |  | 1 | 16F主楼办公室 |  | 墙面无线AP
39 |  | 16F | 16F主楼办公室 | 计算机网络系统 | 墙面无线AP | APr-0-16F-029 |  | 1 | 16F主楼办公室 |  | 墙面无线AP
40 |  | 16F | 16F主楼办公室 | 计算机网络系统 | 墙面无线AP | APr-0-16F-030 |  | 1 | 16F主楼办公室 |  | 墙面无线AP
41 |  | 16F | 16F主楼办公室 | 计算机网络系统 | 墙面无线AP | APr-0-16F-031 |  | 1 | 16F主楼办公室 |  | 墙面无线AP
42 |  | 16F | 16F主楼办公室 | 计算机网络系统 | 墙面无线AP | APr-0-16F-032 |  | 1 | 16F主楼办公室 |  | 墙面无线AP
43 |  | 16F | 16F主楼办公室 | 计算机网络系统 | 墙面无线AP | APr-0-16F-033 |  | 1 | 16F主楼办公室 |  | 墙面无线AP
44 |  | 16F | 16F主楼办公室 | 计算机网络系统 | 墙面无线AP | APr-0-16F-034 |  | 1 | 16F主楼办公室 |  | 墙面无线AP
45 |  | 16F | 16F主楼办公室 | 计算机网络系统 | 墙面无线AP | APr-0-16F-035 |  | 1 | 16F主楼办公室 |  | 墙面无线AP
46 |  | 16F | 16F主楼办公室 | 计算机网络系统 | 墙面无线AP | APr-0-16F-036 |  | 1 | 16F主楼办公室 |  | 墙面无线AP
47 |  | 16F | 16F主楼办公室 | 计算机网络系统 | 墙面无线AP | APr-0-16F-037 |  | 1 | 16F主楼办公室 |  | 墙面无线AP
48 |  | 16F | 16F主楼办公室 | 计算机网络系统 | 墙面无线AP | APr-0-16F-038 |  | 1 | 16F主楼办公室 |  | 墙面无线AP
49 |  | 16F | 16F主楼办公室 | 计算机网络系统 | 墙面无线AP | APr-0-16F-039 |  | 1 | 16F主楼办公室 |  | 墙面无线AP
50 |  | 16F | 16F主楼办公室 | 计算机网络系统 | 墙面无线AP | APr-0-16F-040 |  | 1 | 16F主楼办公室 |  | 墙面无线AP
51 |  | 16F | 16F主楼办公室 | 计算机网络系统 | 墙面无线AP | APr-0-16F-041 |  | 1 | 16F主楼办公室 |  | 墙面无线AP
52 |  | 16F | 16F主楼办公室 | 计算机网络系统 | 墙面无线AP | APr-0-16F-042 |  | 1 | 16F主楼办公室 |  | 墙面无线AP
53 |  | 16F | 16F主楼办公室 | 计算机网络系统 | 墙面无线AP | APr-0-16F-043 |  | 1 | 16F主楼办公室 |  | 墙面无线AP
54 |  | 16F | 16F主楼办公室 | 计算机网络系统 | 墙面无线AP | APr-0-16F-044 |  | 1 | 16F主楼办公室 |  | 墙面无线AP
55 |  | 16F | 16F主楼办公室 | 计算机网络系统 | 双口面板（网络插座） | D-0-16F-001 | ,002 | 1 | 16F主楼办公室 |  | 双口面板（网络插座）
56 |  | 16F | 16F主楼办公室 | 计算机网络系统 | 双口面板（网络插座） | D-0-16F-003 | ,004 | 1 | 16F主楼办公室 |  | 双口面板（网络插座）
57 |  | 16F | 16F主楼办公室 | 计算机网络系统 | 双口面板（网络插座） | D-0-16F-005 | ,006 | 1 | 16F主楼办公室 |  | 双口面板（网络插座）
58 |  | 16F | 16F主楼办公室 | 计算机网络系统 | 双口面板（网络插座） | D-0-16F-007 | ,008 | 1 | 16F主楼办公室 |  | 双口面板（网络插座）
59 |  | 16F | 16F主楼办公室 | 计算机网络系统 | 双口面板（网络插座） | D-0-16F-009 | ,010 | 1 | 16F主楼办公室 |  | 双口面板（网络插座）
60 |  | 16F | 16F主楼开放办公区 | 计算机网络系统 | 双口面板（网络插座） | D-0-16F-011 | ,012 | 1 | 16F主楼开放办公区 |  | 双口面板（网络插座）
61 |  | 16F | 16F主楼开放办公区 | 计算机网络系统 | 双口面板（网络插座） | D-0-16F-013 | ,014 | 1 | 16F主楼开放办公区 |  | 双口面板（网络插座）
62 |  | 16F | 16F主楼开放办公区 | 计算机网络系统 | 双口面板（网络插座） | D-0-16F-015 | ,016 | 1 | 16F主楼开放办公区 |  | 双口面板（网络插座）
63 |  | 16F | 16F主楼开放办公区 | 计算机网络系统 | 双口面板（网络插座） | D-0-16F-017 | ,018 | 1 | 16F主楼开放办公区 |  | 双口面板（网络插座）
64 |  | 16F | 16F主楼开放办公区 | 计算机网络系统 | 双口面板（网络插座） | D-0-16F-019 | ,020 | 1 | 16F主楼开放办公区 |  | 双口面板（网络插座）
65 |  | 16F | 16F主楼开放办公区 | 计算机网络系统 | 双口面板（网络插座） | D-0-16F-021 | ,022 | 1 | 16F主楼开放办公区 |  | 双口面板（网络插座）
66 |  | 16F | 16F主楼开放办公区 | 计算机网络系统 | 双口面板（网络插座） | D-0-16F-023 | ,024 | 1 | 16F主楼开放办公区 |  | 双口面板（网络插座）
67 |  | 16F | 16F主楼开放办公区 | 计算机网络系统 | 双口面板（网络插座） | D-0-16F-025 | ,026 | 1 | 16F主楼开放办公区 |  | 双口面板（网络插座）
68 |  | 16F | 16F主楼开放办公区 | 计算机网络系统 | 双口面板（网络插座） | D-0-16F-027 | ,028 | 1 | 16F主楼开放办公区 |  | 双口面板（网络插座）
69 |  | 16F | 16F主楼开放办公区 | 计算机网络系统 | 双口面板（网络插座） | D-0-16F-029 | ,030 | 1 | 16F主楼开放办公区 |  | 双口面板（网络插座）
70 |  | 16F | 16F主楼开放办公区 | 计算机网络系统 | 双口面板（网络插座） | D-0-16F-031 | ,032 | 1 | 16F主楼开放办公区 |  | 双口面板（网络插座）
71 |  | 16F | 16F主楼开放办公区 | 计算机网络系统 | 双口面板（网络插座） | D-0-16F-033 | ,034 | 1 | 16F主楼开放办公区 |  | 双口面板（网络插座）
72 |  | 16F | 16F主楼开放办公区 | 计算机网络系统 | 双口面板（网络插座） | D-0-16F-035 | ,036 | 1 | 16F主楼开放办公区 |  | 双口面板（网络插座）
73 |  | 16F | 16F主楼开放办公区 | 计算机网络系统 | 双口面板（网络插座） | D-0-16F-037 | ,038 | 1 | 16F主楼开放办公区 |  | 双口面板（网络插座）
74 |  | 16F | 16F主楼开放办公区 | 计算机网络系统 | 双口面板（网络插座） | D-0-16F-039 | ,040 | 1 | 16F主楼开放办公区 |  | 双口面板（网络插座）
75 |  | 16F | 16F主楼开放办公区 | 计算机网络系统 | 双口面板（网络插座） | D-0-16F-041 | ,042 | 1 | 16F主楼开放办公区 |  | 双口面板（网络插座）
76 |  | 16F | 16F主楼开放办公区 | 计算机网络系统 | 双口面板（网络插座） | D-0-16F-043 | ,044 | 1 | 16F主楼开放办公区 |  | 双口面板（网络插座）
77 |  | 16F | 16F主楼开放办公区 | 计算机网络系统 | 双口面板（网络插座） | D-0-16F-045 | ,046 | 1 | 16F主楼开放办公区 |  | 双口面板（网络插座）
78 |  | 16F | 16F主楼开放办公区 | 计算机网络系统 | 双口面板（网络插座） | D-0-16F-047 | ,048 | 1 | 16F主楼开放办公区 |  | 双口面板（网络插座）
79 |  | 16F | 16F主楼开放办公区 | 计算机网络系统 | 双口面板（网络插座） | D-0-16F-049 | ,050 | 1 | 16F主楼开放办公区 |  | 双口面板（网络插座）
80 |  | 16F | 16F主楼办公室 | 计算机网络系统 | 双口面板（网络插座） | D-0-16F-051 | ,052 | 1 | 16F主楼办公室 |  | 双口面板（网络插座）
81 |  | 16F | 16F主楼办公室 | 计算机网络系统 | 双口面板（网络插座） | D-0-16F-053 | ,054 | 1 | 16F主楼办公室 |  | 双口面板（网络插座）
82 |  | 16F | 16F主楼办公室 | 计算机网络系统 | 双口面板（网络插座） | D-0-16F-055 | ,056 | 1 | 16F主楼办公室 |  | 双口面板（网络插座）
83 |  | 16F | 16F主楼办公室 | 计算机网络系统 | 双口面板（网络插座） | D-0-16F-057 | ,058 | 1 | 16F主楼办公室 |  | 双口面板（网络插座）
84 |  | 16F | 16F主楼办公室 | 计算机网络系统 | 双口面板（网络插座） | D-0-16F-059 | ,060 | 1 | 16F主楼办公室 |  | 双口面板（网络插座）
85 |  | 16F | 16F主楼办公室 | 计算机网络系统 | 双口面板（网络插座） | D-0-16F-061 | ,062 | 1 | 16F主楼办公室 |  | 双口面板（网络插座）
86 |  | 16F | 16F主楼办公室 | 计算机网络系统 | 双口面板（网络插座） | D-0-16F-063 | ,064 | 1 | 16F主楼办公室 |  | 双口面板（网络插座）
87 |  | 16F | 16F主楼办公室 | 计算机网络系统 | 双口面板（网络插座） | D-0-16F-065 | ,066 | 1 | 16F主楼办公室 |  | 双口面板（网络插座）
88 |  | 16F | 16F主楼办公室 | 计算机网络系统 | 双口面板（网络插座） | D-0-16F-067 | ,068 | 1 | 16F主楼办公室 |  | 双口面板（网络插座）
89 |  | 16F | 16F主楼办公室 | 计算机网络系统 | 双口面板（网络插座） | D-0-16F-069 | ,070 | 1 | 16F主楼办公室 |  | 双口面板（网络插座）
90 |  | 16F | 16F主楼办公室 | 计算机网络系统 | 双口面板（网络插座） | D-0-16F-071 | ,072 | 1 | 16F主楼办公室 |  | 双口面板（网络插座）
91 |  | 16F | 16F主楼办公室 | 计算机网络系统 | 双口面板（网络插座） | D-0-16F-073 | ,074 | 1 | 16F主楼办公室 |  | 双口面板（网络插座）
92 |  | 16F | 16F主楼办公室 | 计算机网络系统 | 双口面板（网络插座） | D-0-16F-075 | ,076 | 1 | 16F主楼办公室 |  | 双口面板（网络插座）
93 |  | 16F | 16F主楼办公室 | 计算机网络系统 | 双口面板（网络插座） | D-0-16F-077 | ,078 | 1 | 16F主楼办公室 |  | 双口面板（网络插座）
94 |  | 16F | 16F主楼办公室 | 计算机网络系统 | 双口面板（网络插座） | D-0-16F-079 | ,080 | 1 | 16F主楼办公室 |  | 双口面板（网络插座）
95 |  | 16F | 16F主楼办公室 | 计算机网络系统 | 双口面板（网络插座） | D-0-16F-081 | ,082 | 1 | 16F主楼办公室 |  | 双口面板（网络插座）
96 |  | 16F | 16F主楼办公室 | 计算机网络系统 | 双口面板（网络插座） | D-0-16F-083 | ,084 | 1 | 16F主楼办公室 |  | 双口面板（网络插座）
97 |  | 16F | 16F主楼办公室 | 计算机网络系统 | 双口面板（网络插座） | D-0-16F-085 | ,086 | 1 | 16F主楼办公室 |  | 双口面板（网络插座）
98 |  | 16F | 16F主楼大会议室 | 计算机网络系统 | 双口面板（网络插座） | D-0-16F-087 | ,088 | 1 | 16F主楼大会议室 |  | 双口面板（网络插座）
99 |  | 16F | 16F主楼中会议室 | 计算机网络系统 | 双口面板（网络插座） | D-0-16F-089 | ,090 | 1 | 16F主楼中会议室 |  | 双口面板（网络插座）
100 |  | 16F | 16F主楼小会议室 | 计算机网络系统 | 双口面板（网络插座） | D-0-16F-091 | ,092 | 1 | 16F主楼小会议室 |  | 双口面板（网络插座）
101 |  | 16F | 16F主楼小会议室 | 计算机网络系统 | 双口面板（网络插座） | D-0-16F-093 | ,094 | 1 | 16F主楼小会议室 |  | 双口面板（网络插座）
102 |  | 16F | 16F主楼办公室 | 计算机网络系统 | 双口面板（网络插座） | D-0-16F-095 | ,096 | 1 | 16F主楼办公室 |  | 双口面板（网络插座）
103 |  | 16F | 16F主楼办公室 | 计算机网络系统 | 双口面板（网络插座） | D-0-16F-097 | ,098 | 1 | 16F主楼办公室 |  | 双口面板（网络插座）
104 |  | 16F | 16F主楼打印间 | 计算机网络系统 | 双口面板（网络插座） | D-0-16F-099 | ,100 | 1 | 16F主楼打印间 |  | 双口面板（网络插座）
105 |  | 16F | 16F主楼办公室 | 计算机网络系统 | 双口面板（网络插座） | D-0-16F-101 | ,102 | 1 | 16F主楼办公室 |  | 双口面板（网络插座）
106 |  | 16F | 16F主楼办公室 | 计算机网络系统 | 双口面板（网络插座） | D-0-16F-103 | ,104 | 1 | 16F主楼办公室 |  | 双口面板（网络插座）
107 |  | 16F | 16F主楼办公室 | 计算机网络系统 | 双口面板（网络插座） | D-0-16F-105 | ,106 | 1 | 16F主楼办公室 |  | 双口面板（网络插座）
108 |  | 16F | 16F主楼办公室 | 计算机网络系统 | 双口面板（网络插座） | D-0-16F-107 | ,108 | 1 | 16F主楼办公室 |  | 双口面板（网络插座）
109 |  | 16F | 16F主楼办公室 | 计算机网络系统 | 双口面板（网络插座） | D-0-16F-109 | ,110 | 1 | 16F主楼办公室 |  | 双口面板（网络插座）
110 |  | 16F | 16F主楼办公室 | 计算机网络系统 | 双口面板（网络插座） | D-0-16F-111 | ,112 | 1 | 16F主楼办公室 |  | 双口面板（网络插座）
111 |  | 16F | 16F主楼办公室 | 计算机网络系统 | 双口面板（网络插座） | D-0-16F-113 | ,114 | 1 | 16F主楼办公室 |  | 双口面板（网络插座）
112 |  | 16F | 16F主楼开放办公区 | 计算机网络系统 | 双口面板（网络插座） | D-0-16F-115 | ,116 | 1 | 16F主楼开放办公区 |  | 双口面板（网络插座）
113 |  | 16F | 16F主楼开放办公区 | 计算机网络系统 | 双口面板（网络插座） | D-0-16F-117 | ,118 | 1 | 16F主楼开放办公区 |  | 双口面板（网络插座）
114 |  | 16F | 16F主楼开放办公区 | 计算机网络系统 | 双口面板（网络插座） | D-0-16F-119 | ,120 | 1 | 16F主楼开放办公区 |  | 双口面板（网络插座）
115 |  | 16F | 16F主楼开放办公区 | 计算机网络系统 | 双口面板（网络插座） | D-0-16F-121 | ,122 | 1 | 16F主楼开放办公区 |  | 双口面板（网络插座）
116 |  | 16F | 16F主楼开放办公区 | 计算机网络系统 | 双口面板（网络插座） | D-0-16F-123 | ,124 | 1 | 16F主楼开放办公区 |  | 双口面板（网络插座）
117 |  | 16F | 16F主楼开放办公区 | 计算机网络系统 | 双口面板（网络插座） | D-0-16F-125 | ,126 | 1 | 16F主楼开放办公区 |  | 双口面板（网络插座）
118 |  | 16F | 16F主楼开放办公区 | 计算机网络系统 | 双口面板（网络插座） | D-0-16F-127 | ,128 | 1 | 16F主楼开放办公区 |  | 双口面板（网络插座）
119 |  | 16F | 16F主楼开放办公区 | 计算机网络系统 | 双口面板（网络插座） | D-0-16F-129 | ,130 | 1 | 16F主楼开放办公区 |  | 双口面板（网络插座）
120 |  | 16F | 16F主楼开放办公区 | 计算机网络系统 | 双口面板（网络插座） | D-0-16F-131 | ,132 | 1 | 16F主楼开放办公区 |  | 双口面板（网络插座）
121 |  | 16F | 16F主楼开放办公区 | 计算机网络系统 | 双口面板（网络插座） | D-0-16F-133 | ,134 | 1 | 16F主楼开放办公区 |  | 双口面板（网络插座）
122 |  | 16F | 16F主楼开放办公区 | 计算机网络系统 | 双口面板（网络插座） | D-0-16F-135 | ,136 | 1 | 16F主楼开放办公区 |  | 双口面板（网络插座）
123 |  | 16F | 16F主楼开放办公区 | 计算机网络系统 | 双口面板（网络插座） | D-0-16F-137 | ,138 | 1 | 16F主楼开放办公区 |  | 双口面板（网络插座）
124 |  | 16F | 16F主楼开放办公区 | 计算机网络系统 | 双口面板（网络插座） | D-0-16F-139 | ,140 | 1 | 16F主楼开放办公区 |  | 双口面板（网络插座）
125 |  | 16F | 16F主楼开放办公区 | 计算机网络系统 | 双口面板（网络插座） | D-0-16F-141 | ,142 | 1 | 16F主楼开放办公区 |  | 双口面板（网络插座）
126 |  | 16F | 16F主楼开放办公区 | 计算机网络系统 | 双口面板（网络插座） | D-0-16F-143 | ,144 | 1 | 16F主楼开放办公区 |  | 双口面板（网络插座）
127 |  | 16F | 16F主楼开放办公区 | 计算机网络系统 | 双口面板（网络插座） | D-0-16F-145 | ,146 | 1 | 16F主楼开放办公区 |  | 双口面板（网络插座）
128 |  | 16F | 16F主楼开放办公区 | 计算机网络系统 | 双口面板（网络插座） | D-0-16F-147 | ,148 | 1 | 16F主楼开放办公区 |  | 双口面板（网络插座）
129 |  | 16F | 16F主楼开放办公区 | 计算机网络系统 | 双口面板（网络插座） | D-0-16F-149 | ,150 | 1 | 16F主楼开放办公区 |  | 双口面板（网络插座）
130 |  | 16F | 16F主楼办公室 | 计算机网络系统 | 双口面板（网络插座） | D-0-16F-151 | ,152 | 1 | 16F主楼办公室 |  | 双口面板（网络插座）
131 |  | 16F | 16F主楼办公室 | 计算机网络系统 | 双口面板（网络插座） | D-0-16F-153 | ,154 | 1 | 16F主楼办公室 |  | 双口面板（网络插座）
132 |  | 16F | 16F主楼办公室 | 计算机网络系统 | 双口面板（网络插座） | D-0-16F-155 | ,156 | 1 | 16F主楼办公室 |  | 双口面板（网络插座）
133 |  | 16F | 16F主楼办公室 | 计算机网络系统 | 双口面板（网络插座） | D-0-16F-157 | ,158 | 1 | 16F主楼办公室 |  | 双口面板（网络插座）
134 |  | 16F | 16F主楼办公室 | 计算机网络系统 | 双口面板（网络插座） | D-0-16F-159 | ,160 | 1 | 16F主楼办公室 |  | 双口面板（网络插座）
135 |  | 16F | 16F主楼办公室 | 计算机网络系统 | 双口面板（网络插座） | D-0-16F-161 | ,162 | 1 | 16F主楼办公室 |  | 双口面板（网络插座）
136 |  | 16F | 16F主楼办公室 | 计算机网络系统 | 双口面板（网络插座） | D-0-16F-163 | ,164 | 1 | 16F主楼办公室 |  | 双口面板（网络插座）
137 |  | 16F | 16F主楼办公室 | 计算机网络系统 | 双口面板（网络插座） | D-0-16F-165 | ,166 | 1 | 16F主楼办公室 |  | 双口面板（网络插座）
138 |  | 16F | 16F主楼办公室 | 计算机网络系统 | 双口面板（网络插座） | D-0-16F-167 | ,168 | 1 | 16F主楼办公室 |  | 双口面板（网络插座）
139 |  | 16F | 16F主楼办公室 | 计算机网络系统 | 单口面板（电话插座） | T-0-16F-001 |  | 1 | 16F主楼办公室 |  | 单口面板（电话插座）
140 |  | 16F | 16F主楼办公室 | 计算机网络系统 | 单口面板（电话插座） | T-0-16F-002 |  | 1 | 16F主楼办公室 |  | 单口面板（电话插座）
141 |  | 16F | 16F主楼办公室 | 计算机网络系统 | 单口面板（电话插座） | T-0-16F-003 |  | 1 | 16F主楼办公室 |  | 单口面板（电话插座）
142 |  | 16F | 16F主楼办公室 | 计算机网络系统 | 单口面板（电话插座） | T-0-16F-004 |  | 1 | 16F主楼办公室 |  | 单口面板（电话插座）
143 |  | 16F | 16F主楼办公室 | 计算机网络系统 | 单口面板（电话插座） | T-0-16F-005 |  | 1 | 16F主楼办公室 |  | 单口面板（电话插座）
144 |  | 16F | 16F主楼开放办公区 | 计算机网络系统 | 单口面板（电话插座） | T-0-16F-006 |  | 1 | 16F主楼开放办公区 |  | 单口面板（电话插座）
145 |  | 16F | 16F主楼开放办公区 | 计算机网络系统 | 单口面板（电话插座） | T-0-16F-007 |  | 1 | 16F主楼开放办公区 |  | 单口面板（电话插座）
146 |  | 16F | 16F主楼开放办公区 | 计算机网络系统 | 单口面板（电话插座） | T-0-16F-008 |  | 1 | 16F主楼开放办公区 |  | 单口面板（电话插座）
147 |  | 16F | 16F主楼开放办公区 | 计算机网络系统 | 单口面板（电话插座） | T-0-16F-009 |  | 1 | 16F主楼开放办公区 |  | 单口面板（电话插座）
148 |  | 16F | 16F主楼开放办公区 | 计算机网络系统 | 单口面板（电话插座） | T-0-16F-010 |  | 1 | 16F主楼开放办公区 |  | 单口面板（电话插座）
149 |  | 16F | 16F主楼开放办公区 | 计算机网络系统 | 单口面板（电话插座） | T-0-16F-011 |  | 1 | 16F主楼开放办公区 |  | 单口面板（电话插座）
150 |  | 16F | 16F主楼开放办公区 | 计算机网络系统 | 单口面板（电话插座） | T-0-16F-012 |  | 1 | 16F主楼开放办公区 |  | 单口面板（电话插座）
151 |  | 16F | 16F主楼开放办公区 | 计算机网络系统 | 单口面板（电话插座） | T-0-16F-013 |  | 1 | 16F主楼开放办公区 |  | 单口面板（电话插座）
152 |  | 16F | 16F主楼开放办公区 | 计算机网络系统 | 单口面板（电话插座） | T-0-16F-014 |  | 1 | 16F主楼开放办公区 |  | 单口面板（电话插座）
153 |  | 16F | 16F主楼开放办公区 | 计算机网络系统 | 单口面板（电话插座） | T-0-16F-015 |  | 1 | 16F主楼开放办公区 |  | 单口面板（电话插座）
154 |  | 16F | 16F主楼开放办公区 | 计算机网络系统 | 单口面板（电话插座） | T-0-16F-016 |  | 1 | 16F主楼开放办公区 |  | 单口面板（电话插座）
155 |  | 16F | 16F主楼开放办公区 | 计算机网络系统 | 单口面板（电话插座） | T-0-16F-017 |  | 1 | 16F主楼开放办公区 |  | 单口面板（电话插座）
156 |  | 16F | 16F主楼开放办公区 | 计算机网络系统 | 单口面板（电话插座） | T-0-16F-018 |  | 1 | 16F主楼开放办公区 |  | 单口面板（电话插座）
157 |  | 16F | 16F主楼开放办公区 | 计算机网络系统 | 单口面板（电话插座） | T-0-16F-019 |  | 1 | 16F主楼开放办公区 |  | 单口面板（电话插座）
158 |  | 16F | 16F主楼开放办公区 | 计算机网络系统 | 单口面板（电话插座） | T-0-16F-020 |  | 1 | 16F主楼开放办公区 |  | 单口面板（电话插座）
159 |  | 16F | 16F主楼开放办公区 | 计算机网络系统 | 单口面板（电话插座） | T-0-16F-021 |  | 1 | 16F主楼开放办公区 |  | 单口面板（电话插座）
160 |  | 16F | 16F主楼开放办公区 | 计算机网络系统 | 单口面板（电话插座） | T-0-16F-022 |  | 1 | 16F主楼开放办公区 |  | 单口面板（电话插座）
161 |  | 16F | 16F主楼开放办公区 | 计算机网络系统 | 单口面板（电话插座） | T-0-16F-023 |  | 1 | 16F主楼开放办公区 |  | 单口面板（电话插座）
162 |  | 16F | 16F主楼开放办公区 | 计算机网络系统 | 单口面板（电话插座） | T-0-16F-024 |  | 1 | 16F主楼开放办公区 |  | 单口面板（电话插座）
163 |  | 16F | 16F主楼开放办公区 | 计算机网络系统 | 单口面板（电话插座） | T-0-16F-025 |  | 1 | 16F主楼开放办公区 |  | 单口面板（电话插座）
164 |  | 16F | 16F主楼办公室 | 计算机网络系统 | 单口面板（电话插座） | T-0-16F-026 |  | 1 | 16F主楼办公室 |  | 单口面板（电话插座）
165 |  | 16F | 16F主楼办公室 | 计算机网络系统 | 单口面板（电话插座） | T-0-16F-027 |  | 1 | 16F主楼办公室 |  | 单口面板（电话插座）
166 |  | 16F | 16F主楼办公室 | 计算机网络系统 | 单口面板（电话插座） | T-0-16F-028 |  | 1 | 16F主楼办公室 |  | 单口面板（电话插座）
167 |  | 16F | 16F主楼办公室 | 计算机网络系统 | 单口面板（电话插座） | T-0-16F-029 |  | 1 | 16F主楼办公室 |  | 单口面板（电话插座）
168 |  | 16F | 16F主楼办公室 | 计算机网络系统 | 单口面板（电话插座） | T-0-16F-030 |  | 1 | 16F主楼办公室 |  | 单口面板（电话插座）
169 |  | 16F | 16F主楼办公室 | 计算机网络系统 | 单口面板（电话插座） | T-0-16F-031 |  | 1 | 16F主楼办公室 |  | 单口面板（电话插座）
170 |  | 16F | 16F主楼办公室 | 计算机网络系统 | 单口面板（电话插座） | T-0-16F-032 |  | 1 | 16F主楼办公室 |  | 单口面板（电话插座）
171 |  | 16F | 16F主楼办公室 | 计算机网络系统 | 单口面板（电话插座） | T-0-16F-033 |  | 1 | 16F主楼办公室 |  | 单口面板（电话插座）
172 |  | 16F | 16F主楼办公室 | 计算机网络系统 | 单口面板（电话插座） | T-0-16F-034 |  | 1 | 16F主楼办公室 |  | 单口面板（电话插座）
173 |  | 16F | 16F主楼办公室 | 计算机网络系统 | 单口面板（电话插座） | T-0-16F-035 |  | 1 | 16F主楼办公室 |  | 单口面板（电话插座）
174 |  | 16F | 16F主楼办公室 | 计算机网络系统 | 单口面板（电话插座） | T-0-16F-036 |  | 1 | 16F主楼办公室 |  | 单口面板（电话插座）
175 |  | 16F | 16F主楼办公室 | 计算机网络系统 | 单口面板（电话插座） | T-0-16F-037 |  | 1 | 16F主楼办公室 |  | 单口面板（电话插座）
176 |  | 16F | 16F主楼办公室 | 计算机网络系统 | 单口面板（电话插座） | T-0-16F-038 |  | 1 | 16F主楼办公室 |  | 单口面板（电话插座）
177 |  | 16F | 16F主楼办公室 | 计算机网络系统 | 单口面板（电话插座） | T-0-16F-039 |  | 1 | 16F主楼办公室 |  | 单口面板（电话插座）
178 |  | 16F | 16F主楼办公室 | 计算机网络系统 | 单口面板（电话插座） | T-0-16F-040 |  | 1 | 16F主楼办公室 |  | 单口面板（电话插座）
179 |  | 16F | 16F主楼办公室 | 计算机网络系统 | 单口面板（电话插座） | T-0-16F-041 |  | 1 | 16F主楼办公室 |  | 单口面板（电话插座）
180 |  | 16F | 16F主楼办公室 | 计算机网络系统 | 单口面板（电话插座） | T-0-16F-042 |  | 1 | 16F主楼办公室 |  | 单口面板（电话插座）
181 |  | 16F | 16F主楼办公室 | 计算机网络系统 | 单口面板（电话插座） | T-0-16F-043 |  | 1 | 16F主楼办公室 |  | 单口面板（电话插座）
182 |  | 16F | 16F主楼大会议室 | 计算机网络系统 | 单口面板（电话插座） | T-0-16F-044 |  | 1 | 16F主楼大会议室 |  | 单口面板（电话插座）
183 |  | 16F | 16F主楼中会议室 | 计算机网络系统 | 单口面板（电话插座） | T-0-16F-045 |  | 1 | 16F主楼中会议室 |  | 单口面板（电话插座）
184 |  | 16F | 16F主楼小会议室 | 计算机网络系统 | 单口面板（电话插座） | T-0-16F-046 |  | 1 | 16F主楼小会议室 |  | 单口面板（电话插座）
185 |  | 16F | 16F主楼小会议室 | 计算机网络系统 | 单口面板（电话插座） | T-0-16F-047 |  | 1 | 16F主楼小会议室 |  | 单口面板（电话插座）
186 |  | 16F | 16F主楼办公室 | 计算机网络系统 | 单口面板（电话插座） | T-0-16F-048 |  | 1 | 16F主楼办公室 |  | 单口面板（电话插座）
187 |  | 16F | 16F主楼办公室 | 计算机网络系统 | 单口面板（电话插座） | T-0-16F-049 |  | 1 | 16F主楼办公室 |  | 单口面板（电话插座）
188 |  | 16F | 16F主楼办公室 | 计算机网络系统 | 单口面板（电话插座） | T-0-16F-052 |  | 1 | 16F主楼办公室 |  | 单口面板（电话插座）
189 |  | 16F | 16F主楼办公室 | 计算机网络系统 | 单口面板（电话插座） | T-0-16F-053 |  | 1 | 16F主楼办公室 |  | 单口面板（电话插座）
190 |  | 16F | 16F主楼办公室 | 计算机网络系统 | 单口面板（电话插座） | T-0-16F-054 |  | 1 | 16F主楼办公室 |  | 单口面板（电话插座）
191 |  | 16F | 16F主楼办公室 | 计算机网络系统 | 单口面板（电话插座） | T-0-16F-055 |  | 1 | 16F主楼办公室 |  | 单口面板（电话插座）
192 |  | 16F | 16F主楼办公室 | 计算机网络系统 | 单口面板（电话插座） | T-0-16F-056 |  | 1 | 16F主楼办公室 |  | 单口面板（电话插座）
193 |  | 16F | 16F主楼办公室 | 计算机网络系统 | 单口面板（电话插座） | T-0-16F-057 |  | 1 | 16F主楼办公室 |  | 单口面板（电话插座）
194 |  | 16F | 16F主楼办公室 | 计算机网络系统 | 单口面板（电话插座） | T-0-16F-058 |  | 1 | 16F主楼办公室 |  | 单口面板（电话插座）
195 |  | 16F | 16F主楼开放办公区 | 计算机网络系统 | 单口面板（电话插座） | T-0-16F-059 |  | 1 | 16F主楼开放办公区 |  | 单口面板（电话插座）
196 |  | 16F | 16F主楼开放办公区 | 计算机网络系统 | 单口面板（电话插座） | T-0-16F-060 |  | 1 | 16F主楼开放办公区 |  | 单口面板（电话插座）
197 |  | 16F | 16F主楼开放办公区 | 计算机网络系统 | 单口面板（电话插座） | T-0-16F-061 |  | 1 | 16F主楼开放办公区 |  | 单口面板（电话插座）
198 |  | 16F | 16F主楼开放办公区 | 计算机网络系统 | 单口面板（电话插座） | T-0-16F-062 |  | 1 | 16F主楼开放办公区 |  | 单口面板（电话插座）
199 |  | 16F | 16F主楼开放办公区 | 计算机网络系统 | 单口面板（电话插座） | T-0-16F-063 |  | 1 | 16F主楼开放办公区 |  | 单口面板（电话插座）
200 |  | 16F | 16F主楼开放办公区 | 计算机网络系统 | 单口面板（电话插座） | T-0-16F-064 |  | 1 | 16F主楼开放办公区 |  | 单口面板（电话插座）
201 |  | 16F | 16F主楼开放办公区 | 计算机网络系统 | 单口面板（电话插座） | T-0-16F-065 |  | 1 | 16F主楼开放办公区 |  | 单口面板（电话插座）
202 |  | 16F | 16F主楼开放办公区 | 计算机网络系统 | 单口面板（电话插座） | T-0-16F-066 |  | 1 | 16F主楼开放办公区 |  | 单口面板（电话插座）
203 |  | 16F | 16F主楼开放办公区 | 计算机网络系统 | 单口面板（电话插座） | T-0-16F-067 |  | 1 | 16F主楼开放办公区 |  | 单口面板（电话插座）
204 |  | 16F | 16F主楼开放办公区 | 计算机网络系统 | 单口面板（电话插座） | T-0-16F-068 |  | 1 | 16F主楼开放办公区 |  | 单口面板（电话插座）
205 |  | 16F | 16F主楼开放办公区 | 计算机网络系统 | 单口面板（电话插座） | T-0-16F-069 |  | 1 | 16F主楼开放办公区 |  | 单口面板（电话插座）
206 |  | 16F | 16F主楼开放办公区 | 计算机网络系统 | 单口面板（电话插座） | T-0-16F-070 |  | 1 | 16F主楼开放办公区 |  | 单口面板（电话插座）
207 |  | 16F | 16F主楼开放办公区 | 计算机网络系统 | 单口面板（电话插座） | T-0-16F-071 |  | 1 | 16F主楼开放办公区 |  | 单口面板（电话插座）
208 |  | 16F | 16F主楼开放办公区 | 计算机网络系统 | 单口面板（电话插座） | T-0-16F-072 |  | 1 | 16F主楼开放办公区 |  | 单口面板（电话插座）
209 |  | 16F | 16F主楼开放办公区 | 计算机网络系统 | 单口面板（电话插座） | T-0-16F-073 |  | 1 | 16F主楼开放办公区 |  | 单口面板（电话插座）
210 |  | 16F | 16F主楼开放办公区 | 计算机网络系统 | 单口面板（电话插座） | T-0-16F-074 |  | 1 | 16F主楼开放办公区 |  | 单口面板（电话插座）
211 |  | 16F | 16F主楼开放办公区 | 计算机网络系统 | 单口面板（电话插座） | T-0-16F-075 |  | 1 | 16F主楼开放办公区 |  | 单口面板（电话插座）
212 |  | 16F | 16F主楼开放办公区 | 计算机网络系统 | 单口面板（电话插座） | T-0-16F-076 |  | 1 | 16F主楼开放办公区 |  | 单口面板（电话插座）
213 |  | 16F | 16F主楼办公室 | 计算机网络系统 | 单口面板（电话插座） | T-0-16F-077 |  | 1 | 16F主楼办公室 |  | 单口面板（电话插座）
214 |  | 16F | 16F主楼办公室 | 计算机网络系统 | 单口面板（电话插座） | T-0-16F-078 |  | 1 | 16F主楼办公室 |  | 单口面板（电话插座）
215 |  | 16F | 16F主楼办公室 | 计算机网络系统 | 单口面板（电话插座） | T-0-16F-079 |  | 1 | 16F主楼办公室 |  | 单口面板（电话插座）
216 |  | 16F | 16F主楼办公室 | 计算机网络系统 | 单口面板（电话插座） | T-0-16F-080 |  | 1 | 16F主楼办公室 |  | 单口面板（电话插座）
217 |  | 16F | 16F主楼办公室 | 计算机网络系统 | 单口面板（电话插座） | T-0-16F-081 |  | 1 | 16F主楼办公室 |  | 单口面板（电话插座）
218 |  | 16F | 16F主楼办公室 | 计算机网络系统 | 单口面板（电话插座） | T-0-16F-082 |  | 1 | 16F主楼办公室 |  | 单口面板（电话插座）
219 |  | 16F | 16F主楼办公室 | 计算机网络系统 | 单口面板（电话插座） | T-0-16F-083 |  | 1 | 16F主楼办公室 |  | 单口面板（电话插座）
220 |  | 16F | 16F主楼办公室 | 计算机网络系统 | 单口面板（电话插座） | T-0-16F-084 |  | 1 | 16F主楼办公室 |  | 单口面板（电话插座）
221 |  | 16F | 16F主楼打印间 | 计算机网络系统 | 双口面板（电话插座） | T-0-16F-050 | ,051 | 1 | 16F主楼打印间 |  | 双口面板（电话插座）
222 |  | 16F | 16F主楼办公室 | 计算机网络系统 | 双口面板（电话插座） | T-0-16F-085 | ,086 | 1 | 16F主楼办公室 |  | 双口面板（电话插座）
[11 empty] | 单口（电话） | 82
[11 empty] | 双口（电话） | 2
[11 empty] | 双口（网络） | 84
去掉5个双，1个单
118
28

## 17F
Asset list 设 备 清 单
No | Location 位置 |  |  | Assets information 设备信息
| Building Name & Code 建筑名称 或编号 | Floor Name 楼层 | Installation position 安装位置 | System 系统 | Local Asset Description 设备名称描述 | Equipment label 设备编号 |  | Asset Number 数量 | Control area 服务区域 | Asset ID 资产编号 | Asset Details 资产详细信息 (Capacity / Size / Rating/DB)(容量/尺寸/转速/噪音） | Asset Warranty End Date 资产最后质保信息 [YY-MM-DD] | Asset Manufacturer 资产制造商 (Brand) | Asset Model 资产型号 | Asset Serial Number 资产制造编号 | Asset Installation Date 资产安装日期 [YY-MM-DD] | Key Spare parts 关键备品备件 | Remark 备注
1 |  | 17F | 17F主楼走道 | 计算机网络系统 | 放装无线AP | APc-0-17F-001 |  | 1 | 17F主楼走道 |  | 放装无线AP
2 |  | 17F | 17F主楼走道 | 计算机网络系统 | 放装无线AP | APc-0-17F-002 |  | 1 | 17F主楼走道 |  | 放装无线AP
3 |  | 17F | 17F主楼走道 | 计算机网络系统 | 放装无线AP | APc-0-17F-003 |  | 1 | 17F主楼走道 |  | 放装无线AP
4 |  | 17F | 17F主楼走道 | 计算机网络系统 | 放装无线AP | APc-0-17F-004 |  | 1 | 17F主楼走道 |  | 放装无线AP
5 |  | 17F | 17F主楼走道 | 计算机网络系统 | 放装无线AP | APc-0-17F-005 |  | 1 | 17F主楼走道 |  | 放装无线AP
6 |  | 17F | 17F主楼走道 | 计算机网络系统 | 放装无线AP | APc-0-17F-006 |  | 1 | 17F主楼走道 |  | 放装无线AP
7 |  | 17F | 17F主楼电梯厅 | 计算机网络系统 | 放装无线AP | APc-0-17F-007 |  | 1 | 17F主楼电梯厅 |  | 放装无线AP
8 |  | 17F | 17F主楼走道 | 计算机网络系统 | 放装无线AP | APc-0-17F-008 |  | 1 | 17F主楼走道 |  | 放装无线AP
9 |  | 17F | 17F主楼走道 | 计算机网络系统 | 放装无线AP | APc-0-17F-009 |  | 1 | 17F主楼走道 |  | 放装无线AP
10 |  | 17F | 17F主楼走道 | 计算机网络系统 | 放装无线AP | APc-0-17F-010 |  | 1 | 17F主楼走道 |  | 放装无线AP
11 |  | 17F | 17F主楼办公室 | 计算机网络系统 | 墙面无线AP | APr-0-17F-001 |  | 1 | 17F主楼办公室 |  | 墙面无线AP
12 |  | 17F | 17F主楼办公室 | 计算机网络系统 | 墙面无线AP | APr-0-17F-002 |  | 1 | 17F主楼办公室 |  | 墙面无线AP
13 |  | 17F | 17F主楼办公室 | 计算机网络系统 | 墙面无线AP | APr-0-17F-003 |  | 1 | 17F主楼办公室 |  | 墙面无线AP
14 |  | 17F | 17F主楼办公室 | 计算机网络系统 | 墙面无线AP | APr-0-17F-004 |  | 1 | 17F主楼办公室 |  | 墙面无线AP
15 |  | 17F | 17F主楼办公室 | 计算机网络系统 | 墙面无线AP | APr-0-17F-005 |  | 1 | 17F主楼办公室 |  | 墙面无线AP
16 |  | 17F | 17F主楼办公室 | 计算机网络系统 | 墙面无线AP | APr-0-17F-006 |  | 1 | 17F主楼办公室 |  | 墙面无线AP
17 |  | 17F | 17F主楼办公室 | 计算机网络系统 | 墙面无线AP | APr-0-17F-007 |  | 1 | 17F主楼办公室 |  | 墙面无线AP
18 |  | 17F | 17F主楼办公室 | 计算机网络系统 | 墙面无线AP | APr-0-17F-008 |  | 1 | 17F主楼办公室 |  | 墙面无线AP
19 |  | 17F | 17F主楼办公室 | 计算机网络系统 | 墙面无线AP | APr-0-17F-009 |  | 1 | 17F主楼办公室 |  | 墙面无线AP
20 |  | 17F | 17F主楼办公室 | 计算机网络系统 | 墙面无线AP | APr-0-17F-010 |  | 1 | 17F主楼办公室 |  | 墙面无线AP
21 |  | 17F | 17F主楼办公室 | 计算机网络系统 | 墙面无线AP | APr-0-17F-011 |  | 1 | 17F主楼办公室 |  | 墙面无线AP
22 |  | 17F | 17F主楼办公室 | 计算机网络系统 | 墙面无线AP | APr-0-17F-012 |  | 1 | 17F主楼办公室 |  | 墙面无线AP
23 |  | 17F | 17F主楼办公室 | 计算机网络系统 | 墙面无线AP | APr-0-17F-013 |  | 1 | 17F主楼办公室 |  | 墙面无线AP
24 |  | 17F | 17F主楼办公室 | 计算机网络系统 | 墙面无线AP | APr-0-17F-014 |  | 1 | 17F主楼办公室 |  | 墙面无线AP
25 |  | 17F | 17F主楼办公室 | 计算机网络系统 | 墙面无线AP | APr-0-17F-015 |  | 1 | 17F主楼办公室 |  | 墙面无线AP
26 |  | 17F | 17F主楼办公室 | 计算机网络系统 | 墙面无线AP | APr-0-17F-016 |  | 1 | 17F主楼办公室 |  | 墙面无线AP
27 |  | 17F | 17F主楼办公室 | 计算机网络系统 | 墙面无线AP | APr-0-17F-017 |  | 1 | 17F主楼办公室 |  | 墙面无线AP
28 |  | 17F | 17F主楼办公室 | 计算机网络系统 | 墙面无线AP | APr-0-17F-018 |  | 1 | 17F主楼办公室 |  | 墙面无线AP
29 |  | 17F | 17F主楼办公室 | 计算机网络系统 | 墙面无线AP | APr-0-17F-019 |  | 1 | 17F主楼办公室 |  | 墙面无线AP
30 |  | 17F | 17F主楼办公室 | 计算机网络系统 | 墙面无线AP | APr-0-17F-020 |  | 1 | 17F主楼办公室 |  | 墙面无线AP
31 |  | 17F | 17F主楼办公室 | 计算机网络系统 | 墙面无线AP | APr-0-17F-021 |  | 1 | 17F主楼办公室 |  | 墙面无线AP
32 |  | 17F | 17F主楼办公室 | 计算机网络系统 | 墙面无线AP | APr-0-17F-022 |  | 1 | 17F主楼办公室 |  | 墙面无线AP
33 |  | 17F | 17F主楼办公室 | 计算机网络系统 | 墙面无线AP | APr-0-17F-023 |  | 1 | 17F主楼办公室 |  | 墙面无线AP
34 |  | 17F | 17F主楼大会议室 | 计算机网络系统 | 墙面无线AP | APr-0-17F-024 |  | 1 | 17F主楼大会议室 |  | 墙面无线AP
35 |  | 17F | 17F主楼中会议室 | 计算机网络系统 | 墙面无线AP | APr-0-17F-025 |  | 1 | 17F主楼中会议室 |  | 墙面无线AP
36 |  | 17F | 17F主楼小会议室 | 计算机网络系统 | 墙面无线AP | APr-0-17F-026 |  | 1 | 17F主楼小会议室 |  | 墙面无线AP
37 |  | 17F | 17F主楼小会议室 | 计算机网络系统 | 墙面无线AP | APr-0-17F-027 |  | 1 | 17F主楼小会议室 |  | 墙面无线AP
38 |  | 17F | 17F主楼办公室 | 计算机网络系统 | 墙面无线AP | APr-0-17F-028 |  | 1 | 17F主楼办公室 |  | 墙面无线AP
39 |  | 17F | 17F主楼办公室 | 计算机网络系统 | 墙面无线AP | APr-0-17F-029 |  | 1 | 17F主楼办公室 |  | 墙面无线AP
40 |  | 17F | 17F主楼办公室 | 计算机网络系统 | 墙面无线AP | APr-0-17F-030 |  | 1 | 17F主楼办公室 |  | 墙面无线AP
41 |  | 17F | 17F主楼办公室 | 计算机网络系统 | 墙面无线AP | APr-0-17F-031 |  | 1 | 17F主楼办公室 |  | 墙面无线AP
42 |  | 17F | 17F主楼办公室 | 计算机网络系统 | 墙面无线AP | APr-0-17F-032 |  | 1 | 17F主楼办公室 |  | 墙面无线AP
43 |  | 17F | 17F主楼办公室 | 计算机网络系统 | 墙面无线AP | APr-0-17F-033 |  | 1 | 17F主楼办公室 |  | 墙面无线AP
44 |  | 17F | 17F主楼办公室 | 计算机网络系统 | 墙面无线AP | APr-0-17F-034 |  | 1 | 17F主楼办公室 |  | 墙面无线AP
45 |  | 17F | 17F主楼办公室 | 计算机网络系统 | 墙面无线AP | APr-0-17F-035 |  | 1 | 17F主楼办公室 |  | 墙面无线AP
46 |  | 17F | 17F主楼办公室 | 计算机网络系统 | 墙面无线AP | APr-0-17F-036 |  | 1 | 17F主楼办公室 |  | 墙面无线AP
47 |  | 17F | 17F主楼办公室 | 计算机网络系统 | 墙面无线AP | APr-0-17F-037 |  | 1 | 17F主楼办公室 |  | 墙面无线AP
48 |  | 17F | 17F主楼办公室 | 计算机网络系统 | 墙面无线AP | APr-0-17F-038 |  | 1 | 17F主楼办公室 |  | 墙面无线AP
49 |  | 17F | 17F主楼办公室 | 计算机网络系统 | 墙面无线AP | APr-0-17F-039 |  | 1 | 17F主楼办公室 |  | 墙面无线AP
50 |  | 17F | 17F主楼办公室 | 计算机网络系统 | 墙面无线AP | APr-0-17F-040 |  | 1 | 17F主楼办公室 |  | 墙面无线AP
51 |  | 17F | 17F主楼办公室 | 计算机网络系统 | 墙面无线AP | APr-0-17F-041 |  | 1 | 17F主楼办公室 |  | 墙面无线AP
52 |  | 17F | 17F主楼办公室 | 计算机网络系统 | 墙面无线AP | APr-0-17F-042 |  | 1 | 17F主楼办公室 |  | 墙面无线AP
53 |  | 17F | 17F主楼办公室 | 计算机网络系统 | 墙面无线AP | APr-0-17F-043 |  | 1 | 17F主楼办公室 |  | 墙面无线AP
54 |  | 17F | 17F主楼办公室 | 计算机网络系统 | 双口面板（网络插座） | D-0-17F-001 | ,002 | 1 | 17F主楼办公室 |  | 双口面板（网络插座）
55 |  | 17F | 17F主楼办公室 | 计算机网络系统 | 双口面板（网络插座） | D-0-17F-003 | ,004 | 1 | 17F主楼办公室 |  | 双口面板（网络插座）
56 |  | 17F | 17F主楼办公室 | 计算机网络系统 | 双口面板（网络插座） | D-0-17F-005 | ,006 | 1 | 17F主楼办公室 |  | 双口面板（网络插座）
57 |  | 17F | 17F主楼办公室 | 计算机网络系统 | 双口面板（网络插座） | D-0-17F-007 | ,008 | 1 | 17F主楼办公室 |  | 双口面板（网络插座）
58 |  | 17F | 17F主楼办公室 | 计算机网络系统 | 双口面板（网络插座） | D-0-17F-009 | ,010 | 1 | 17F主楼办公室 |  | 双口面板（网络插座）
59 |  | 17F | 17F主楼开放办公区 | 计算机网络系统 | 双口面板（网络插座） | D-0-17F-011 | ,012 | 1 | 17F主楼开放办公区 |  | 双口面板（网络插座）
60 |  | 17F | 17F主楼开放办公区 | 计算机网络系统 | 双口面板（网络插座） | D-0-17F-013 | ,014 | 1 | 17F主楼开放办公区 |  | 双口面板（网络插座）
61 |  | 17F | 17F主楼开放办公区 | 计算机网络系统 | 双口面板（网络插座） | D-0-17F-015 | ,016 | 1 | 17F主楼开放办公区 |  | 双口面板（网络插座）
62 |  | 17F | 17F主楼开放办公区 | 计算机网络系统 | 双口面板（网络插座） | D-0-17F-017 | ,018 | 1 | 17F主楼开放办公区 |  | 双口面板（网络插座）
63 |  | 17F | 17F主楼开放办公区 | 计算机网络系统 | 双口面板（网络插座） | D-0-17F-019 | ,020 | 1 | 17F主楼开放办公区 |  | 双口面板（网络插座）
64 |  | 17F | 17F主楼开放办公区 | 计算机网络系统 | 双口面板（网络插座） | D-0-17F-021 | ,022 | 1 | 17F主楼开放办公区 |  | 双口面板（网络插座）
65 |  | 17F | 17F主楼开放办公区 | 计算机网络系统 | 双口面板（网络插座） | D-0-17F-023 | ,024 | 1 | 17F主楼开放办公区 |  | 双口面板（网络插座）
66 |  | 17F | 17F主楼开放办公区 | 计算机网络系统 | 双口面板（网络插座） | D-0-17F-025 | ,026 | 1 | 17F主楼开放办公区 |  | 双口面板（网络插座）
67 |  | 17F | 17F主楼开放办公区 | 计算机网络系统 | 双口面板（网络插座） | D-0-17F-027 | ,028 | 1 | 17F主楼开放办公区 |  | 双口面板（网络插座）
68 |  | 17F | 17F主楼开放办公区 | 计算机网络系统 | 双口面板（网络插座） | D-0-17F-029 | ,030 | 1 | 17F主楼开放办公区 |  | 双口面板（网络插座）
69 |  | 17F | 17F主楼开放办公区 | 计算机网络系统 | 双口面板（网络插座） | D-0-17F-031 | ,032 | 1 | 17F主楼开放办公区 |  | 双口面板（网络插座）
70 |  | 17F | 17F主楼开放办公区 | 计算机网络系统 | 双口面板（网络插座） | D-0-17F-033 | ,034 | 1 | 17F主楼开放办公区 |  | 双口面板（网络插座）
71 |  | 17F | 17F主楼开放办公区 | 计算机网络系统 | 双口面板（网络插座） | D-0-17F-035 | ,036 | 1 | 17F主楼开放办公区 |  | 双口面板（网络插座）
72 |  | 17F | 17F主楼开放办公区 | 计算机网络系统 | 双口面板（网络插座） | D-0-17F-037 | ,038 | 1 | 17F主楼开放办公区 |  | 双口面板（网络插座）
73 |  | 17F | 17F主楼开放办公区 | 计算机网络系统 | 双口面板（网络插座） | D-0-17F-039 | ,040 | 1 | 17F主楼开放办公区 |  | 双口面板（网络插座）
74 |  | 17F | 17F主楼开放办公区 | 计算机网络系统 | 双口面板（网络插座） | D-0-17F-041 | ,042 | 1 | 17F主楼开放办公区 |  | 双口面板（网络插座）
75 |  | 17F | 17F主楼开放办公区 | 计算机网络系统 | 双口面板（网络插座） | D-0-17F-043 | ,044 | 1 | 17F主楼开放办公区 |  | 双口面板（网络插座）
76 |  | 17F | 17F主楼开放办公区 | 计算机网络系统 | 双口面板（网络插座） | D-0-17F-045 | ,046 | 1 | 17F主楼开放办公区 |  | 双口面板（网络插座）
77 |  | 17F | 17F主楼开放办公区 | 计算机网络系统 | 双口面板（网络插座） | D-0-17F-047 | ,048 | 1 | 17F主楼开放办公区 |  | 双口面板（网络插座）
78 |  | 17F | 17F主楼开放办公区 | 计算机网络系统 | 双口面板（网络插座） | D-0-17F-049 | ,050 | 1 | 17F主楼开放办公区 |  | 双口面板（网络插座）
79 |  | 17F | 17F主楼办公室 | 计算机网络系统 | 双口面板（网络插座） | D-0-17F-051 | ,052 | 1 | 17F主楼办公室 |  | 双口面板（网络插座）
80 |  | 17F | 17F主楼办公室 | 计算机网络系统 | 双口面板（网络插座） | D-0-17F-053 | ,054 | 1 | 17F主楼办公室 |  | 双口面板（网络插座）
81 |  | 17F | 17F主楼办公室 | 计算机网络系统 | 双口面板（网络插座） | D-0-17F-055 | ,056 | 1 | 17F主楼办公室 |  | 双口面板（网络插座）
82 |  | 17F | 17F主楼办公室 | 计算机网络系统 | 双口面板（网络插座） | D-0-17F-057 | ,058 | 1 | 17F主楼办公室 |  | 双口面板（网络插座）
83 |  | 17F | 17F主楼办公室 | 计算机网络系统 | 双口面板（网络插座） | D-0-17F-059 | ,060 | 1 | 17F主楼办公室 |  | 双口面板（网络插座）
84 |  | 17F | 17F主楼办公室 | 计算机网络系统 | 双口面板（网络插座） | D-0-17F-061 | ,062 | 1 | 17F主楼办公室 |  | 双口面板（网络插座）
85 |  | 17F | 17F主楼办公室 | 计算机网络系统 | 双口面板（网络插座） | D-0-17F-063 | ,064 | 1 | 17F主楼办公室 |  | 双口面板（网络插座）
86 |  | 17F | 17F主楼办公室 | 计算机网络系统 | 双口面板（网络插座） | D-0-17F-065 | ,066 | 1 | 17F主楼办公室 |  | 双口面板（网络插座）
87 |  | 17F | 17F主楼办公室 | 计算机网络系统 | 双口面板（网络插座） | D-0-17F-067 | ,068 | 1 | 17F主楼办公室 |  | 双口面板（网络插座）
88 |  | 17F | 17F主楼办公室 | 计算机网络系统 | 双口面板（网络插座） | D-0-17F-069 | ,070 | 1 | 17F主楼办公室 |  | 双口面板（网络插座）
89 |  | 17F | 17F主楼办公室 | 计算机网络系统 | 双口面板（网络插座） | D-0-17F-071 | ,072 | 1 | 17F主楼办公室 |  | 双口面板（网络插座）
90 |  | 17F | 17F主楼办公室 | 计算机网络系统 | 双口面板（网络插座） | D-0-17F-073 | ,074 | 1 | 17F主楼办公室 |  | 双口面板（网络插座）
91 |  | 17F | 17F主楼办公室 | 计算机网络系统 | 双口面板（网络插座） | D-0-17F-075 | ,076 | 1 | 17F主楼办公室 |  | 双口面板（网络插座）
92 |  | 17F | 17F主楼办公室 | 计算机网络系统 | 双口面板（网络插座） | D-0-17F-077 | ,078 | 1 | 17F主楼办公室 |  | 双口面板（网络插座）
93 |  | 17F | 17F主楼办公室 | 计算机网络系统 | 双口面板（网络插座） | D-0-17F-079 | ,080 | 1 | 17F主楼办公室 |  | 双口面板（网络插座）
94 |  | 17F | 17F主楼办公室 | 计算机网络系统 | 双口面板（网络插座） | D-0-17F-081 | ,082 | 1 | 17F主楼办公室 |  | 双口面板（网络插座）
95 |  | 17F | 17F主楼办公室 | 计算机网络系统 | 双口面板（网络插座） | D-0-17F-083 | ,084 | 1 | 17F主楼办公室 |  | 双口面板（网络插座）
96 |  | 17F | 17F主楼办公室 | 计算机网络系统 | 双口面板（网络插座） | D-0-17F-085 | ,086 | 1 | 17F主楼办公室 |  | 双口面板（网络插座）
97 |  | 17F | 17F主楼大会议室 | 计算机网络系统 | 双口面板（网络插座） | D-0-17F-087 | ,088 | 1 | 17F主楼大会议室 |  | 双口面板（网络插座）
98 |  | 17F | 17F主楼中会议室 | 计算机网络系统 | 双口面板（网络插座） | D-0-17F-089 | ,090 | 1 | 17F主楼中会议室 |  | 双口面板（网络插座）
99 |  | 17F | 17F主楼小会议室 | 计算机网络系统 | 双口面板（网络插座） | D-0-17F-091 | ,092 | 1 | 17F主楼小会议室 |  | 双口面板（网络插座）
100 |  | 17F | 17F主楼小会议室 | 计算机网络系统 | 双口面板（网络插座） | D-0-17F-093 | ,094 | 1 | 17F主楼小会议室 |  | 双口面板（网络插座）
101 |  | 17F | 17F主楼办公室 | 计算机网络系统 | 双口面板（网络插座） | D-0-17F-095 | ,096 | 1 | 17F主楼办公室 |  | 双口面板（网络插座）
102 |  | 17F | 17F主楼办公室 | 计算机网络系统 | 双口面板（网络插座） | D-0-17F-097 | ,098 | 1 | 17F主楼办公室 |  | 双口面板（网络插座）
103 |  | 17F | 17F主楼打印间 | 计算机网络系统 | 双口面板（网络插座） | D-0-17F-099 | ,100 | 1 | 17F主楼打印间 |  | 双口面板（网络插座）
104 |  | 17F | 17F主楼办公室 | 计算机网络系统 | 双口面板（网络插座） | D-0-17F-101 | ,102 | 1 | 17F主楼办公室 |  | 双口面板（网络插座）
105 |  | 17F | 17F主楼办公室 | 计算机网络系统 | 双口面板（网络插座） | D-0-17F-103 | ,104 | 1 | 17F主楼办公室 |  | 双口面板（网络插座）
106 |  | 17F | 17F主楼办公室 | 计算机网络系统 | 双口面板（网络插座） | D-0-17F-105 | ,106 | 1 | 17F主楼办公室 |  | 双口面板（网络插座）
107 |  | 17F | 17F主楼办公室 | 计算机网络系统 | 双口面板（网络插座） | D-0-17F-107 | ,108 | 1 | 17F主楼办公室 |  | 双口面板（网络插座）
108 |  | 17F | 17F主楼办公室 | 计算机网络系统 | 双口面板（网络插座） | D-0-17F-109 | ,110 | 1 | 17F主楼办公室 |  | 双口面板（网络插座）
109 |  | 17F | 17F主楼办公室 | 计算机网络系统 | 双口面板（网络插座） | D-0-17F-111 | ,112 | 1 | 17F主楼办公室 |  | 双口面板（网络插座）
110 |  | 17F | 17F主楼开放办公区 | 计算机网络系统 | 双口面板（网络插座） | D-0-17F-113 | ,114 | 1 | 17F主楼开放办公区 |  | 双口面板（网络插座）
111 |  | 17F | 17F主楼开放办公区 | 计算机网络系统 | 双口面板（网络插座） | D-0-17F-115 | ,116 | 1 | 17F主楼开放办公区 |  | 双口面板（网络插座）
112 |  | 17F | 17F主楼开放办公区 | 计算机网络系统 | 双口面板（网络插座） | D-0-17F-117 | ,118 | 1 | 17F主楼开放办公区 |  | 双口面板（网络插座）
113 |  | 17F | 17F主楼开放办公区 | 计算机网络系统 | 双口面板（网络插座） | D-0-17F-119 | ,120 | 1 | 17F主楼开放办公区 |  | 双口面板（网络插座）
114 |  | 17F | 17F主楼开放办公区 | 计算机网络系统 | 双口面板（网络插座） | D-0-17F-121 | ,122 | 1 | 17F主楼开放办公区 |  | 双口面板（网络插座）
115 |  | 17F | 17F主楼开放办公区 | 计算机网络系统 | 双口面板（网络插座） | D-0-17F-123 | ,124 | 1 | 17F主楼开放办公区 |  | 双口面板（网络插座）
116 |  | 17F | 17F主楼开放办公区 | 计算机网络系统 | 双口面板（网络插座） | D-0-17F-125 | ,126 | 1 | 17F主楼开放办公区 |  | 双口面板（网络插座）
117 |  | 17F | 17F主楼开放办公区 | 计算机网络系统 | 双口面板（网络插座） | D-0-17F-127 | ,128 | 1 | 17F主楼开放办公区 |  | 双口面板（网络插座）
118 |  | 17F | 17F主楼开放办公区 | 计算机网络系统 | 双口面板（网络插座） | D-0-17F-129 | ,130 | 1 | 17F主楼开放办公区 |  | 双口面板（网络插座）
119 |  | 17F | 17F主楼开放办公区 | 计算机网络系统 | 双口面板（网络插座） | D-0-17F-131 | ,132 | 1 | 17F主楼开放办公区 |  | 双口面板（网络插座）
120 |  | 17F | 17F主楼开放办公区 | 计算机网络系统 | 双口面板（网络插座） | D-0-17F-133 | ,134 | 1 | 17F主楼开放办公区 |  | 双口面板（网络插座）
121 |  | 17F | 17F主楼开放办公区 | 计算机网络系统 | 双口面板（网络插座） | D-0-17F-135 | ,136 | 1 | 17F主楼开放办公区 |  | 双口面板（网络插座）
122 |  | 17F | 17F主楼开放办公区 | 计算机网络系统 | 双口面板（网络插座） | D-0-17F-137 | ,138 | 1 | 17F主楼开放办公区 |  | 双口面板（网络插座）
123 |  | 17F | 17F主楼开放办公区 | 计算机网络系统 | 双口面板（网络插座） | D-0-17F-139 | ,140 | 1 | 17F主楼开放办公区 |  | 双口面板（网络插座）
124 |  | 17F | 17F主楼开放办公区 | 计算机网络系统 | 双口面板（网络插座） | D-0-17F-141 | ,142 | 1 | 17F主楼开放办公区 |  | 双口面板（网络插座）
125 |  | 17F | 17F主楼开放办公区 | 计算机网络系统 | 双口面板（网络插座） | D-0-17F-143 | ,144 | 1 | 17F主楼开放办公区 |  | 双口面板（网络插座）
126 |  | 17F | 17F主楼开放办公区 | 计算机网络系统 | 双口面板（网络插座） | D-0-17F-145 | ,146 | 1 | 17F主楼开放办公区 |  | 双口面板（网络插座）
127 |  | 17F | 17F主楼开放办公区 | 计算机网络系统 | 双口面板（网络插座） | D-0-17F-147 | ,148 | 1 | 17F主楼开放办公区 |  | 双口面板（网络插座）
128 |  | 17F | 17F主楼办公室 | 计算机网络系统 | 双口面板（网络插座） | D-0-17F-149 | ,150 | 1 | 17F主楼办公室 |  | 双口面板（网络插座）
129 |  | 17F | 17F主楼办公室 | 计算机网络系统 | 双口面板（网络插座） | D-0-17F-151 | ,152 | 1 | 17F主楼办公室 |  | 双口面板（网络插座）
130 |  | 17F | 17F主楼办公室 | 计算机网络系统 | 双口面板（网络插座） | D-0-17F-153 | ,154 | 1 | 17F主楼办公室 |  | 双口面板（网络插座）
131 |  | 17F | 17F主楼办公室 | 计算机网络系统 | 双口面板（网络插座） | D-0-17F-155 | ,156 | 1 | 17F主楼办公室 |  | 双口面板（网络插座）
132 |  | 17F | 17F主楼办公室 | 计算机网络系统 | 双口面板（网络插座） | D-0-17F-157 | ,158 | 1 | 17F主楼办公室 |  | 双口面板（网络插座）
133 |  | 17F | 17F主楼办公室 | 计算机网络系统 | 双口面板（网络插座） | D-0-17F-159 | ,160 | 1 | 17F主楼办公室 |  | 双口面板（网络插座）
134 |  | 17F | 17F主楼办公室 | 计算机网络系统 | 双口面板（网络插座） | D-0-17F-161 | ,162 | 1 | 17F主楼办公室 |  | 双口面板（网络插座）
135 |  | 17F | 17F主楼办公室 | 计算机网络系统 | 双口面板（网络插座） | D-0-17F-163 | ,164 | 1 | 17F主楼办公室 |  | 双口面板（网络插座）
136 |  | 17F | 17F主楼办公室 | 计算机网络系统 | 双口面板（网络插座） | D-0-17F-165 | ,166 | 1 | 17F主楼办公室 |  | 双口面板（网络插座）
137 |  | 17F | 17F主楼办公室 | 计算机网络系统 | 单口面板（电话插座） | T-0-17F-001 |  | 1 | 17F主楼办公室 |  | 单口面板（电话插座）
138 |  | 17F | 17F主楼办公室 | 计算机网络系统 | 单口面板（电话插座） | T-0-17F-002 |  | 1 | 17F主楼办公室 |  | 单口面板（电话插座）
139 |  | 17F | 17F主楼办公室 | 计算机网络系统 | 单口面板（电话插座） | T-0-17F-003 |  | 1 | 17F主楼办公室 |  | 单口面板（电话插座）
140 |  | 17F | 17F主楼办公室 | 计算机网络系统 | 单口面板（电话插座） | T-0-17F-004 |  | 1 | 17F主楼办公室 |  | 单口面板（电话插座）
141 |  | 17F | 17F主楼办公室 | 计算机网络系统 | 单口面板（电话插座） | T-0-17F-005 |  | 1 | 17F主楼办公室 |  | 单口面板（电话插座）
142 |  | 17F | 17F主楼开放办公区 | 计算机网络系统 | 单口面板（电话插座） | T-0-17F-006 |  | 1 | 17F主楼开放办公区 |  | 单口面板（电话插座）
143 |  | 17F | 17F主楼开放办公区 | 计算机网络系统 | 单口面板（电话插座） | T-0-17F-007 |  | 1 | 17F主楼开放办公区 |  | 单口面板（电话插座）
144 |  | 17F | 17F主楼开放办公区 | 计算机网络系统 | 单口面板（电话插座） | T-0-17F-008 |  | 1 | 17F主楼开放办公区 |  | 单口面板（电话插座）
145 |  | 17F | 17F主楼开放办公区 | 计算机网络系统 | 单口面板（电话插座） | T-0-17F-009 |  | 1 | 17F主楼开放办公区 |  | 单口面板（电话插座）
146 |  | 17F | 17F主楼开放办公区 | 计算机网络系统 | 单口面板（电话插座） | T-0-17F-010 |  | 1 | 17F主楼开放办公区 |  | 单口面板（电话插座）
147 |  | 17F | 17F主楼开放办公区 | 计算机网络系统 | 单口面板（电话插座） | T-0-17F-011 |  | 1 | 17F主楼开放办公区 |  | 单口面板（电话插座）
148 |  | 17F | 17F主楼开放办公区 | 计算机网络系统 | 单口面板（电话插座） | T-0-17F-012 |  | 1 | 17F主楼开放办公区 |  | 单口面板（电话插座）
149 |  | 17F | 17F主楼开放办公区 | 计算机网络系统 | 单口面板（电话插座） | T-0-17F-013 |  | 1 | 17F主楼开放办公区 |  | 单口面板（电话插座）
150 |  | 17F | 17F主楼开放办公区 | 计算机网络系统 | 单口面板（电话插座） | T-0-17F-014 |  | 1 | 17F主楼开放办公区 |  | 单口面板（电话插座）
151 |  | 17F | 17F主楼开放办公区 | 计算机网络系统 | 单口面板（电话插座） | T-0-17F-015 |  | 1 | 17F主楼开放办公区 |  | 单口面板（电话插座）
152 |  | 17F | 17F主楼开放办公区 | 计算机网络系统 | 单口面板（电话插座） | T-0-17F-016 |  | 1 | 17F主楼开放办公区 |  | 单口面板（电话插座）
153 |  | 17F | 17F主楼开放办公区 | 计算机网络系统 | 单口面板（电话插座） | T-0-17F-017 |  | 1 | 17F主楼开放办公区 |  | 单口面板（电话插座）
154 |  | 17F | 17F主楼开放办公区 | 计算机网络系统 | 单口面板（电话插座） | T-0-17F-018 |  | 1 | 17F主楼开放办公区 |  | 单口面板（电话插座）
155 |  | 17F | 17F主楼开放办公区 | 计算机网络系统 | 单口面板（电话插座） | T-0-17F-019 |  | 1 | 17F主楼开放办公区 |  | 单口面板（电话插座）
156 |  | 17F | 17F主楼开放办公区 | 计算机网络系统 | 单口面板（电话插座） | T-0-17F-020 |  | 1 | 17F主楼开放办公区 |  | 单口面板（电话插座）
157 |  | 17F | 17F主楼开放办公区 | 计算机网络系统 | 单口面板（电话插座） | T-0-17F-021 |  | 1 | 17F主楼开放办公区 |  | 单口面板（电话插座）
158 |  | 17F | 17F主楼开放办公区 | 计算机网络系统 | 单口面板（电话插座） | T-0-17F-022 |  | 1 | 17F主楼开放办公区 |  | 单口面板（电话插座）
159 |  | 17F | 17F主楼开放办公区 | 计算机网络系统 | 单口面板（电话插座） | T-0-17F-023 |  | 1 | 17F主楼开放办公区 |  | 单口面板（电话插座）
160 |  | 17F | 17F主楼开放办公区 | 计算机网络系统 | 单口面板（电话插座） | T-0-17F-024 |  | 1 | 17F主楼开放办公区 |  | 单口面板（电话插座）
161 |  | 17F | 17F主楼开放办公区 | 计算机网络系统 | 单口面板（电话插座） | T-0-17F-025 |  | 1 | 17F主楼开放办公区 |  | 单口面板（电话插座）
162 |  | 17F | 17F主楼办公室 | 计算机网络系统 | 单口面板（电话插座） | T-0-17F-026 |  | 1 | 17F主楼办公室 |  | 单口面板（电话插座）
163 |  | 17F | 17F主楼办公室 | 计算机网络系统 | 单口面板（电话插座） | T-0-17F-027 |  | 1 | 17F主楼办公室 |  | 单口面板（电话插座）
164 |  | 17F | 17F主楼办公室 | 计算机网络系统 | 单口面板（电话插座） | T-0-17F-028 |  | 1 | 17F主楼办公室 |  | 单口面板（电话插座）
165 |  | 17F | 17F主楼办公室 | 计算机网络系统 | 单口面板（电话插座） | T-0-17F-029 |  | 1 | 17F主楼办公室 |  | 单口面板（电话插座）
166 |  | 17F | 17F主楼办公室 | 计算机网络系统 | 单口面板（电话插座） | T-0-17F-030 |  | 1 | 17F主楼办公室 |  | 单口面板（电话插座）
167 |  | 17F | 17F主楼办公室 | 计算机网络系统 | 单口面板（电话插座） | T-0-17F-031 |  | 1 | 17F主楼办公室 |  | 单口面板（电话插座）
168 |  | 17F | 17F主楼办公室 | 计算机网络系统 | 单口面板（电话插座） | T-0-17F-032 |  | 1 | 17F主楼办公室 |  | 单口面板（电话插座）
169 |  | 17F | 17F主楼办公室 | 计算机网络系统 | 单口面板（电话插座） | T-0-17F-033 |  | 1 | 17F主楼办公室 |  | 单口面板（电话插座）
170 |  | 17F | 17F主楼办公室 | 计算机网络系统 | 单口面板（电话插座） | T-0-17F-034 |  | 1 | 17F主楼办公室 |  | 单口面板（电话插座）
171 |  | 17F | 17F主楼办公室 | 计算机网络系统 | 单口面板（电话插座） | T-0-17F-035 |  | 1 | 17F主楼办公室 |  | 单口面板（电话插座）
172 |  | 17F | 17F主楼办公室 | 计算机网络系统 | 单口面板（电话插座） | T-0-17F-036 |  | 1 | 17F主楼办公室 |  | 单口面板（电话插座）
173 |  | 17F | 17F主楼办公室 | 计算机网络系统 | 单口面板（电话插座） | T-0-17F-037 |  | 1 | 17F主楼办公室 |  | 单口面板（电话插座）
174 |  | 17F | 17F主楼办公室 | 计算机网络系统 | 单口面板（电话插座） | T-0-17F-038 |  | 1 | 17F主楼办公室 |  | 单口面板（电话插座）
175 |  | 17F | 17F主楼办公室 | 计算机网络系统 | 单口面板（电话插座） | T-0-17F-039 |  | 1 | 17F主楼办公室 |  | 单口面板（电话插座）
176 |  | 17F | 17F主楼办公室 | 计算机网络系统 | 单口面板（电话插座） | T-0-17F-040 |  | 1 | 17F主楼办公室 |  | 单口面板（电话插座）
177 |  | 17F | 17F主楼办公室 | 计算机网络系统 | 单口面板（电话插座） | T-0-17F-041 |  | 1 | 17F主楼办公室 |  | 单口面板（电话插座）
178 |  | 17F | 17F主楼办公室 | 计算机网络系统 | 单口面板（电话插座） | T-0-17F-042 |  | 1 | 17F主楼办公室 |  | 单口面板（电话插座）
179 |  | 17F | 17F主楼办公室 | 计算机网络系统 | 单口面板（电话插座） | T-0-17F-043 |  | 1 | 17F主楼办公室 |  | 单口面板（电话插座）
180 |  | 17F | 17F主楼大会议室 | 计算机网络系统 | 单口面板（电话插座） | T-0-17F-044 |  | 1 | 17F主楼大会议室 |  | 单口面板（电话插座）
181 |  | 17F | 17F主楼中会议室 | 计算机网络系统 | 单口面板（电话插座） | T-0-17F-045 |  | 1 | 17F主楼中会议室 |  | 单口面板（电话插座）
182 |  | 17F | 17F主楼小会议室 | 计算机网络系统 | 单口面板（电话插座） | T-0-17F-046 |  | 1 | 17F主楼小会议室 |  | 单口面板（电话插座）
183 |  | 17F | 17F主楼小会议室 | 计算机网络系统 | 单口面板（电话插座） | T-0-17F-047 |  | 1 | 17F主楼小会议室 |  | 单口面板（电话插座）
184 |  | 17F | 17F主楼办公室 | 计算机网络系统 | 单口面板（电话插座） | T-0-17F-048 |  | 1 | 17F主楼办公室 |  | 单口面板（电话插座）
185 |  | 17F | 17F主楼办公室 | 计算机网络系统 | 单口面板（电话插座） | T-0-17F-049 |  | 1 | 17F主楼办公室 |  | 单口面板（电话插座）
186 |  | 17F | 17F主楼办公室 | 计算机网络系统 | 单口面板（电话插座） | T-0-17F-050 |  | 1 | 17F主楼办公室 |  | 单口面板（电话插座）
187 |  | 17F | 17F主楼办公室 | 计算机网络系统 | 单口面板（电话插座） | T-0-17F-053 |  | 1 | 17F主楼办公室 |  | 单口面板（电话插座）
188 |  | 17F | 17F主楼办公室 | 计算机网络系统 | 单口面板（电话插座） | T-0-17F-054 |  | 1 | 17F主楼办公室 |  | 单口面板（电话插座）
189 |  | 17F | 17F主楼办公室 | 计算机网络系统 | 单口面板（电话插座） | T-0-17F-055 |  | 1 | 17F主楼办公室 |  | 单口面板（电话插座）
190 |  | 17F | 17F主楼办公室 | 计算机网络系统 | 单口面板（电话插座） | T-0-17F-056 |  | 1 | 17F主楼办公室 |  | 单口面板（电话插座）
191 |  | 17F | 17F主楼办公室 | 计算机网络系统 | 单口面板（电话插座） | T-0-17F-057 |  | 1 | 17F主楼办公室 |  | 单口面板（电话插座）
192 |  | 17F | 17F主楼开放办公区 | 计算机网络系统 | 单口面板（电话插座） | T-0-17F-058 |  | 1 | 17F主楼开放办公区 |  | 单口面板（电话插座）
193 |  | 17F | 17F主楼开放办公区 | 计算机网络系统 | 单口面板（电话插座） | T-0-17F-059 |  | 1 | 17F主楼开放办公区 |  | 单口面板（电话插座）
194 |  | 17F | 17F主楼开放办公区 | 计算机网络系统 | 单口面板（电话插座） | T-0-17F-060 |  | 1 | 17F主楼开放办公区 |  | 单口面板（电话插座）
195 |  | 17F | 17F主楼开放办公区 | 计算机网络系统 | 单口面板（电话插座） | T-0-17F-061 |  | 1 | 17F主楼开放办公区 |  | 单口面板（电话插座）
196 |  | 17F | 17F主楼开放办公区 | 计算机网络系统 | 单口面板（电话插座） | T-0-17F-062 |  | 1 | 17F主楼开放办公区 |  | 单口面板（电话插座）
197 |  | 17F | 17F主楼开放办公区 | 计算机网络系统 | 单口面板（电话插座） | T-0-17F-063 |  | 1 | 17F主楼开放办公区 |  | 单口面板（电话插座）
198 |  | 17F | 17F主楼开放办公区 | 计算机网络系统 | 单口面板（电话插座） | T-0-17F-064 |  | 1 | 17F主楼开放办公区 |  | 单口面板（电话插座）
199 |  | 17F | 17F主楼开放办公区 | 计算机网络系统 | 单口面板（电话插座） | T-0-17F-065 |  | 1 | 17F主楼开放办公区 |  | 单口面板（电话插座）
200 |  | 17F | 17F主楼开放办公区 | 计算机网络系统 | 单口面板（电话插座） | T-0-17F-066 |  | 1 | 17F主楼开放办公区 |  | 单口面板（电话插座）
201 |  | 17F | 17F主楼开放办公区 | 计算机网络系统 | 单口面板（电话插座） | T-0-17F-067 |  | 1 | 17F主楼开放办公区 |  | 单口面板（电话插座）
202 |  | 17F | 17F主楼开放办公区 | 计算机网络系统 | 单口面板（电话插座） | T-0-17F-068 |  | 1 | 17F主楼开放办公区 |  | 单口面板（电话插座）
203 |  | 17F | 17F主楼开放办公区 | 计算机网络系统 | 单口面板（电话插座） | T-0-17F-069 |  | 1 | 17F主楼开放办公区 |  | 单口面板（电话插座）
204 |  | 17F | 17F主楼开放办公区 | 计算机网络系统 | 单口面板（电话插座） | T-0-17F-070 |  | 1 | 17F主楼开放办公区 |  | 单口面板（电话插座）
205 |  | 17F | 17F主楼开放办公区 | 计算机网络系统 | 单口面板（电话插座） | T-0-17F-071 |  | 1 | 17F主楼开放办公区 |  | 单口面板（电话插座）
206 |  | 17F | 17F主楼开放办公区 | 计算机网络系统 | 单口面板（电话插座） | T-0-17F-072 |  | 1 | 17F主楼开放办公区 |  | 单口面板（电话插座）
207 |  | 17F | 17F主楼开放办公区 | 计算机网络系统 | 单口面板（电话插座） | T-0-17F-073 |  | 1 | 17F主楼开放办公区 |  | 单口面板（电话插座）
208 |  | 17F | 17F主楼开放办公区 | 计算机网络系统 | 单口面板（电话插座） | T-0-17F-074 |  | 1 | 17F主楼开放办公区 |  | 单口面板（电话插座）
209 |  | 17F | 17F主楼开放办公区 | 计算机网络系统 | 单口面板（电话插座） | T-0-17F-075 |  | 1 | 17F主楼开放办公区 |  | 单口面板（电话插座）
210 |  | 17F | 17F主楼办公室 | 计算机网络系统 | 单口面板（电话插座） | T-0-17F-076 |  | 1 | 17F主楼办公室 |  | 单口面板（电话插座）
211 |  | 17F | 17F主楼办公室 | 计算机网络系统 | 单口面板（电话插座） | T-0-17F-077 |  | 1 | 17F主楼办公室 |  | 单口面板（电话插座）
212 |  | 17F | 17F主楼办公室 | 计算机网络系统 | 单口面板（电话插座） | T-0-17F-078 |  | 1 | 17F主楼办公室 |  | 单口面板（电话插座）
213 |  | 17F | 17F主楼办公室 | 计算机网络系统 | 单口面板（电话插座） | T-0-17F-079 |  | 1 | 17F主楼办公室 |  | 单口面板（电话插座）
214 |  | 17F | 17F主楼办公室 | 计算机网络系统 | 单口面板（电话插座） | T-0-17F-080 |  | 1 | 17F主楼办公室 |  | 单口面板（电话插座）
215 |  | 17F | 17F主楼办公室 | 计算机网络系统 | 单口面板（电话插座） | T-0-17F-081 |  | 1 | 17F主楼办公室 |  | 单口面板（电话插座）
216 |  | 17F | 17F主楼办公室 | 计算机网络系统 | 单口面板（电话插座） | T-0-17F-082 |  | 1 | 17F主楼办公室 |  | 单口面板（电话插座）
217 |  | 17F | 17F主楼办公室 | 计算机网络系统 | 单口面板（电话插座） | T-0-17F-083 |  | 1 | 17F主楼办公室 |  | 单口面板（电话插座）
218 |  | 17F | 17F主楼打印间 | 计算机网络系统 | 双口面板（电话插座） | T-0-17F-050 | ,051 | 1 | 17F主楼打印间 |  | 双口面板（电话插座）
219 |  | 17F | 17F主楼办公室 | 计算机网络系统 | 双口面板（电话插座） | T-0-17F-084 | ,085 | 1 | 17F主楼办公室 |  | 双口面板（电话插座）
118
28

## 18F
Asset list 设 备 清 单
No | Location 位置 |  |  | Assets information 设备信息
| Building Name & Code 建筑名称 或编号 | Floor Name 楼层 | Installation position 安装位置 | System 系统 | Local Asset Description 设备名称描述 | Equipment label 设备编号 |  | Asset Number 数量 | Control area 服务区域 | Asset ID 资产编号 | Asset Details 资产详细信息 (Capacity / Size / Rating/DB)(容量/尺寸/转速/噪音） | Asset Warranty End Date 资产最后质保信息 [YY-MM-DD] | Asset Manufacturer 资产制造商 (Brand) | Asset Model 资产型号 | Asset Serial Number 资产制造编号 | Asset Installation Date 资产安装日期 [YY-MM-DD] | Key Spare parts 关键备品备件 | Remark 备注
1 |  | 18F | 18F主楼走道 | 计算机网络系统 | 放装无线AP | APc-0-18F-001 |  | 1 | 18F主楼走道 |  | 放装无线AP
2 |  | 18F | 18F主楼走道 | 计算机网络系统 | 放装无线AP | APc-0-18F-002 |  | 1 | 18F主楼走道 |  | 放装无线AP
3 |  | 18F | 18F主楼走道 | 计算机网络系统 | 放装无线AP | APc-0-18F-003 |  | 1 | 18F主楼走道 |  | 放装无线AP
4 |  | 18F | 18F主楼走道 | 计算机网络系统 | 放装无线AP | APc-0-18F-004 |  | 1 | 18F主楼走道 |  | 放装无线AP
5 |  | 18F | 18F主楼走道 | 计算机网络系统 | 放装无线AP | APc-0-18F-005 |  | 1 | 18F主楼走道 |  | 放装无线AP
6 |  | 18F | 18F主楼走道 | 计算机网络系统 | 放装无线AP | APc-0-18F-006 |  | 1 | 18F主楼走道 |  | 放装无线AP
7 |  | 18F | 18F主楼电梯厅 | 计算机网络系统 | 放装无线AP | APc-0-18F-007 |  | 1 | 18F主楼电梯厅 |  | 放装无线AP
8 |  | 18F | 18F主楼走道 | 计算机网络系统 | 放装无线AP | APc-0-18F-008 |  | 1 | 18F主楼走道 |  | 放装无线AP
9 |  | 18F | 18F主楼走道 | 计算机网络系统 | 放装无线AP | APc-0-18F-009 |  | 1 | 18F主楼走道 |  | 放装无线AP
10 |  | 18F | 18F主楼走道 | 计算机网络系统 | 放装无线AP | APc-0-18F-010 |  | 1 | 18F主楼走道 |  | 放装无线AP
11 |  | 18F | 18F主楼办公室 | 计算机网络系统 | 墙面无线AP | APr-0-18F-001 |  | 1 | 18F主楼办公室 |  | 墙面无线AP
12 |  | 18F | 18F主楼办公室 | 计算机网络系统 | 墙面无线AP | APr-0-18F-002 |  | 1 | 18F主楼办公室 |  | 墙面无线AP
13 |  | 18F | 18F主楼办公室 | 计算机网络系统 | 墙面无线AP | APr-0-18F-003 |  | 1 | 18F主楼办公室 |  | 墙面无线AP
14 |  | 18F | 18F主楼办公室 | 计算机网络系统 | 墙面无线AP | APr-0-18F-004 |  | 1 | 18F主楼办公室 |  | 墙面无线AP
15 |  | 18F | 18F主楼办公室 | 计算机网络系统 | 墙面无线AP | APr-0-18F-005 |  | 1 | 18F主楼办公室 |  | 墙面无线AP
16 |  | 18F | 18F主楼办公室 | 计算机网络系统 | 墙面无线AP | APr-0-18F-006 |  | 1 | 18F主楼办公室 |  | 墙面无线AP
17 |  | 18F | 18F主楼办公室 | 计算机网络系统 | 墙面无线AP | APr-0-18F-007 |  | 1 | 18F主楼办公室 |  | 墙面无线AP
18 |  | 18F | 18F主楼办公室 | 计算机网络系统 | 墙面无线AP | APr-0-18F-008 |  | 1 | 18F主楼办公室 |  | 墙面无线AP
19 |  | 18F | 18F主楼办公室 | 计算机网络系统 | 墙面无线AP | APr-0-18F-009 |  | 1 | 18F主楼办公室 |  | 墙面无线AP
20 |  | 18F | 18F主楼办公室 | 计算机网络系统 | 墙面无线AP | APr-0-18F-010 |  | 1 | 18F主楼办公室 |  | 墙面无线AP
21 |  | 18F | 18F主楼办公室 | 计算机网络系统 | 墙面无线AP | APr-0-18F-011 |  | 1 | 18F主楼办公室 |  | 墙面无线AP
22 |  | 18F | 18F主楼办公室 | 计算机网络系统 | 墙面无线AP | APr-0-18F-012 |  | 1 | 18F主楼办公室 |  | 墙面无线AP
23 |  | 18F | 18F主楼办公室 | 计算机网络系统 | 墙面无线AP | APr-0-18F-013 |  | 1 | 18F主楼办公室 |  | 墙面无线AP
24 |  | 18F | 18F主楼办公室 | 计算机网络系统 | 墙面无线AP | APr-0-18F-014 |  | 1 | 18F主楼办公室 |  | 墙面无线AP
25 |  | 18F | 18F主楼办公室 | 计算机网络系统 | 墙面无线AP | APr-0-18F-015 |  | 1 | 18F主楼办公室 |  | 墙面无线AP
26 |  | 18F | 18F主楼办公室 | 计算机网络系统 | 墙面无线AP | APr-0-18F-016 |  | 1 | 18F主楼办公室 |  | 墙面无线AP
27 |  | 18F | 18F主楼办公室 | 计算机网络系统 | 墙面无线AP | APr-0-18F-017 |  | 1 | 18F主楼办公室 |  | 墙面无线AP
28 |  | 18F | 18F主楼办公室 | 计算机网络系统 | 墙面无线AP | APr-0-18F-018 |  | 1 | 18F主楼办公室 |  | 墙面无线AP
29 |  | 18F | 18F主楼办公室 | 计算机网络系统 | 墙面无线AP | APr-0-18F-019 |  | 1 | 18F主楼办公室 |  | 墙面无线AP
30 |  | 18F | 18F主楼办公室 | 计算机网络系统 | 墙面无线AP | APr-0-18F-020 |  | 1 | 18F主楼办公室 |  | 墙面无线AP
31 |  | 18F | 18F主楼办公室 | 计算机网络系统 | 墙面无线AP | APr-0-18F-021 |  | 1 | 18F主楼办公室 |  | 墙面无线AP
32 |  | 18F | 18F主楼办公室 | 计算机网络系统 | 墙面无线AP | APr-0-18F-022 |  | 1 | 18F主楼办公室 |  | 墙面无线AP
33 |  | 18F | 18F主楼办公室 | 计算机网络系统 | 墙面无线AP | APr-0-18F-023 |  | 1 | 18F主楼办公室 |  | 墙面无线AP
34 |  | 18F | 18F主楼大会议室 | 计算机网络系统 | 墙面无线AP | APr-0-18F-024 |  | 1 | 18F主楼大会议室 |  | 墙面无线AP
35 |  | 18F | 18F主楼中会议室 | 计算机网络系统 | 墙面无线AP | APr-0-18F-025 |  | 1 | 18F主楼中会议室 |  | 墙面无线AP
36 |  | 18F | 18F主楼小会议室 | 计算机网络系统 | 墙面无线AP | APr-0-18F-026 |  | 1 | 18F主楼小会议室 |  | 墙面无线AP
37 |  | 18F | 18F主楼小会议室 | 计算机网络系统 | 墙面无线AP | APr-0-18F-027 |  | 1 | 18F主楼小会议室 |  | 墙面无线AP
38 |  | 18F | 18F主楼办公室 | 计算机网络系统 | 墙面无线AP | APr-0-18F-028 |  | 1 | 18F主楼办公室 |  | 墙面无线AP
39 |  | 18F | 18F主楼办公室 | 计算机网络系统 | 墙面无线AP | APr-0-18F-029 |  | 1 | 18F主楼办公室 |  | 墙面无线AP
40 |  | 18F | 18F主楼办公室 | 计算机网络系统 | 墙面无线AP | APr-0-18F-030 |  | 1 | 18F主楼办公室 |  | 墙面无线AP
41 |  | 18F | 18F主楼办公室 | 计算机网络系统 | 墙面无线AP | APr-0-18F-031 |  | 1 | 18F主楼办公室 |  | 墙面无线AP
42 |  | 18F | 18F主楼办公室 | 计算机网络系统 | 墙面无线AP | APr-0-18F-032 |  | 1 | 18F主楼办公室 |  | 墙面无线AP
43 |  | 18F | 18F主楼办公室 | 计算机网络系统 | 墙面无线AP | APr-0-18F-033 |  | 1 | 18F主楼办公室 |  | 墙面无线AP
44 |  | 18F | 18F主楼办公室 | 计算机网络系统 | 墙面无线AP | APr-0-18F-034 |  | 1 | 18F主楼办公室 |  | 墙面无线AP
45 |  | 18F | 18F主楼办公室 | 计算机网络系统 | 墙面无线AP | APr-0-18F-035 |  | 1 | 18F主楼办公室 |  | 墙面无线AP
46 |  | 18F | 18F主楼办公室 | 计算机网络系统 | 墙面无线AP | APr-0-18F-036 |  | 1 | 18F主楼办公室 |  | 墙面无线AP
47 |  | 18F | 18F主楼办公室 | 计算机网络系统 | 墙面无线AP | APr-0-18F-037 |  | 1 | 18F主楼办公室 |  | 墙面无线AP
48 |  | 18F | 18F主楼办公室 | 计算机网络系统 | 墙面无线AP | APr-0-18F-038 |  | 1 | 18F主楼办公室 |  | 墙面无线AP
49 |  | 18F | 18F主楼办公室 | 计算机网络系统 | 墙面无线AP | APr-0-18F-039 |  | 1 | 18F主楼办公室 |  | 墙面无线AP
50 |  | 18F | 18F主楼办公室 | 计算机网络系统 | 墙面无线AP | APr-0-18F-040 |  | 1 | 18F主楼办公室 |  | 墙面无线AP
51 |  | 18F | 18F主楼办公室 | 计算机网络系统 | 墙面无线AP | APr-0-18F-041 |  | 1 | 18F主楼办公室 |  | 墙面无线AP
52 |  | 18F | 18F主楼办公室 | 计算机网络系统 | 墙面无线AP | APr-0-18F-042 |  | 1 | 18F主楼办公室 |  | 墙面无线AP
53 |  | 18F | 18F主楼办公室 | 计算机网络系统 | 墙面无线AP | APr-0-18F-043 |  | 1 | 18F主楼办公室 |  | 墙面无线AP
54 |  | 18F | 18F主楼办公室 | 计算机网络系统 | 墙面无线AP | APr-0-18F-044 |  | 1 | 18F主楼办公室 |  | 墙面无线AP
55 |  | 18F | 18F主楼办公室 | 计算机网络系统 | 双口面板（网络插座） | D-0-18F-001 | ,002 | 1 | 18F主楼办公室 |  | 双口面板（网络插座）
56 |  | 18F | 18F主楼办公室 | 计算机网络系统 | 双口面板（网络插座） | D-0-18F-003 | ,004 | 1 | 18F主楼办公室 |  | 双口面板（网络插座）
57 |  | 18F | 18F主楼办公室 | 计算机网络系统 | 双口面板（网络插座） | D-0-18F-005 | ,006 | 1 | 18F主楼办公室 |  | 双口面板（网络插座）
58 |  | 18F | 18F主楼办公室 | 计算机网络系统 | 双口面板（网络插座） | D-0-18F-007 | ,008 | 1 | 18F主楼办公室 |  | 双口面板（网络插座）
59 |  | 18F | 18F主楼办公室 | 计算机网络系统 | 双口面板（网络插座） | D-0-18F-009 | ,010 | 1 | 18F主楼办公室 |  | 双口面板（网络插座）
60 |  | 18F | 18F主楼开放办公区 | 计算机网络系统 | 双口面板（网络插座） | D-0-18F-011 | ,012 | 1 | 18F主楼开放办公区 |  | 双口面板（网络插座）
61 |  | 18F | 18F主楼开放办公区 | 计算机网络系统 | 双口面板（网络插座） | D-0-18F-013 | ,014 | 1 | 18F主楼开放办公区 |  | 双口面板（网络插座）
62 |  | 18F | 18F主楼开放办公区 | 计算机网络系统 | 双口面板（网络插座） | D-0-18F-015 | ,016 | 1 | 18F主楼开放办公区 |  | 双口面板（网络插座）
63 |  | 18F | 18F主楼开放办公区 | 计算机网络系统 | 双口面板（网络插座） | D-0-18F-017 | ,018 | 1 | 18F主楼开放办公区 |  | 双口面板（网络插座）
64 |  | 18F | 18F主楼开放办公区 | 计算机网络系统 | 双口面板（网络插座） | D-0-18F-019 | ,020 | 1 | 18F主楼开放办公区 |  | 双口面板（网络插座）
65 |  | 18F | 18F主楼开放办公区 | 计算机网络系统 | 双口面板（网络插座） | D-0-18F-021 | ,022 | 1 | 18F主楼开放办公区 |  | 双口面板（网络插座）
66 |  | 18F | 18F主楼开放办公区 | 计算机网络系统 | 双口面板（网络插座） | D-0-18F-023 | ,024 | 1 | 18F主楼开放办公区 |  | 双口面板（网络插座）
67 |  | 18F | 18F主楼开放办公区 | 计算机网络系统 | 双口面板（网络插座） | D-0-18F-025 | ,026 | 1 | 18F主楼开放办公区 |  | 双口面板（网络插座）
68 |  | 18F | 18F主楼开放办公区 | 计算机网络系统 | 双口面板（网络插座） | D-0-18F-027 | ,028 | 1 | 18F主楼开放办公区 |  | 双口面板（网络插座）
69 |  | 18F | 18F主楼开放办公区 | 计算机网络系统 | 双口面板（网络插座） | D-0-18F-029 | ,030 | 1 | 18F主楼开放办公区 |  | 双口面板（网络插座）
70 |  | 18F | 18F主楼开放办公区 | 计算机网络系统 | 双口面板（网络插座） | D-0-18F-031 | ,032 | 1 | 18F主楼开放办公区 |  | 双口面板（网络插座）
71 |  | 18F | 18F主楼开放办公区 | 计算机网络系统 | 双口面板（网络插座） | D-0-18F-033 | ,034 | 1 | 18F主楼开放办公区 |  | 双口面板（网络插座）
72 |  | 18F | 18F主楼开放办公区 | 计算机网络系统 | 双口面板（网络插座） | D-0-18F-035 | ,036 | 1 | 18F主楼开放办公区 |  | 双口面板（网络插座）
73 |  | 18F | 18F主楼开放办公区 | 计算机网络系统 | 双口面板（网络插座） | D-0-18F-037 | ,038 | 1 | 18F主楼开放办公区 |  | 双口面板（网络插座）
74 |  | 18F | 18F主楼开放办公区 | 计算机网络系统 | 双口面板（网络插座） | D-0-18F-039 | ,040 | 1 | 18F主楼开放办公区 |  | 双口面板（网络插座）
75 |  | 18F | 18F主楼开放办公区 | 计算机网络系统 | 双口面板（网络插座） | D-0-18F-041 | ,042 | 1 | 18F主楼开放办公区 |  | 双口面板（网络插座）
76 |  | 18F | 18F主楼开放办公区 | 计算机网络系统 | 双口面板（网络插座） | D-0-18F-043 | ,044 | 1 | 18F主楼开放办公区 |  | 双口面板（网络插座）
77 |  | 18F | 18F主楼开放办公区 | 计算机网络系统 | 双口面板（网络插座） | D-0-18F-045 | ,046 | 1 | 18F主楼开放办公区 |  | 双口面板（网络插座）
78 |  | 18F | 18F主楼开放办公区 | 计算机网络系统 | 双口面板（网络插座） | D-0-18F-047 | ,048 | 1 | 18F主楼开放办公区 |  | 双口面板（网络插座）
79 |  | 18F | 18F主楼开放办公区 | 计算机网络系统 | 双口面板（网络插座） | D-0-18F-049 | ,050 | 1 | 18F主楼开放办公区 |  | 双口面板（网络插座）
80 |  | 18F | 18F主楼办公室 | 计算机网络系统 | 双口面板（网络插座） | D-0-18F-051 | ,052 | 1 | 18F主楼办公室 |  | 双口面板（网络插座）
81 |  | 18F | 18F主楼办公室 | 计算机网络系统 | 双口面板（网络插座） | D-0-18F-053 | ,054 | 1 | 18F主楼办公室 |  | 双口面板（网络插座）
82 |  | 18F | 18F主楼办公室 | 计算机网络系统 | 双口面板（网络插座） | D-0-18F-055 | ,056 | 1 | 18F主楼办公室 |  | 双口面板（网络插座）
83 |  | 18F | 18F主楼办公室 | 计算机网络系统 | 双口面板（网络插座） | D-0-18F-057 | ,058 | 1 | 18F主楼办公室 |  | 双口面板（网络插座）
84 |  | 18F | 18F主楼办公室 | 计算机网络系统 | 双口面板（网络插座） | D-0-18F-059 | ,060 | 1 | 18F主楼办公室 |  | 双口面板（网络插座）
85 |  | 18F | 18F主楼办公室 | 计算机网络系统 | 双口面板（网络插座） | D-0-18F-061 | ,062 | 1 | 18F主楼办公室 |  | 双口面板（网络插座）
86 |  | 18F | 18F主楼办公室 | 计算机网络系统 | 双口面板（网络插座） | D-0-18F-063 | ,064 | 1 | 18F主楼办公室 |  | 双口面板（网络插座）
87 |  | 18F | 18F主楼办公室 | 计算机网络系统 | 双口面板（网络插座） | D-0-18F-065 | ,066 | 1 | 18F主楼办公室 |  | 双口面板（网络插座）
88 |  | 18F | 18F主楼办公室 | 计算机网络系统 | 双口面板（网络插座） | D-0-18F-067 | ,068 | 1 | 18F主楼办公室 |  | 双口面板（网络插座）
89 |  | 18F | 18F主楼办公室 | 计算机网络系统 | 双口面板（网络插座） | D-0-18F-069 | ,070 | 1 | 18F主楼办公室 |  | 双口面板（网络插座）
90 |  | 18F | 18F主楼办公室 | 计算机网络系统 | 双口面板（网络插座） | D-0-18F-071 | ,072 | 1 | 18F主楼办公室 |  | 双口面板（网络插座）
91 |  | 18F | 18F主楼办公室 | 计算机网络系统 | 双口面板（网络插座） | D-0-18F-073 | ,074 | 1 | 18F主楼办公室 |  | 双口面板（网络插座）
92 |  | 18F | 18F主楼办公室 | 计算机网络系统 | 双口面板（网络插座） | D-0-18F-075 | ,076 | 1 | 18F主楼办公室 |  | 双口面板（网络插座）
93 |  | 18F | 18F主楼办公室 | 计算机网络系统 | 双口面板（网络插座） | D-0-18F-077 | ,078 | 1 | 18F主楼办公室 |  | 双口面板（网络插座）
94 |  | 18F | 18F主楼办公室 | 计算机网络系统 | 双口面板（网络插座） | D-0-18F-079 | ,080 | 1 | 18F主楼办公室 |  | 双口面板（网络插座）
95 |  | 18F | 18F主楼办公室 | 计算机网络系统 | 双口面板（网络插座） | D-0-18F-081 | ,082 | 1 | 18F主楼办公室 |  | 双口面板（网络插座）
96 |  | 18F | 18F主楼办公室 | 计算机网络系统 | 双口面板（网络插座） | D-0-18F-083 | ,084 | 1 | 18F主楼办公室 |  | 双口面板（网络插座）
97 |  | 18F | 18F主楼办公室 | 计算机网络系统 | 双口面板（网络插座） | D-0-18F-085 | ,086 | 1 | 18F主楼办公室 |  | 双口面板（网络插座）
98 |  | 18F | 18F主楼大会议室 | 计算机网络系统 | 双口面板（网络插座） | D-0-18F-087 | ,088 | 1 | 18F主楼大会议室 |  | 双口面板（网络插座）
99 |  | 18F | 18F主楼中会议室 | 计算机网络系统 | 双口面板（网络插座） | D-0-18F-089 | ,090 | 1 | 18F主楼中会议室 |  | 双口面板（网络插座）
100 |  | 18F | 18F主楼小会议室 | 计算机网络系统 | 双口面板（网络插座） | D-0-18F-091 | ,092 | 1 | 18F主楼小会议室 |  | 双口面板（网络插座）
101 |  | 18F | 18F主楼小会议室 | 计算机网络系统 | 双口面板（网络插座） | D-0-18F-093 | ,094 | 1 | 18F主楼小会议室 |  | 双口面板（网络插座）
102 |  | 18F | 18F主楼办公室 | 计算机网络系统 | 双口面板（网络插座） | D-0-18F-095 | ,096 | 1 | 18F主楼办公室 |  | 双口面板（网络插座）
103 |  | 18F | 18F主楼办公室 | 计算机网络系统 | 双口面板（网络插座） | D-0-18F-097 | ,098 | 1 | 18F主楼办公室 |  | 双口面板（网络插座）
104 |  | 18F | 18F主楼打印间 | 计算机网络系统 | 双口面板（网络插座） | D-0-18F-099 | ,100 | 1 | 18F主楼打印间 |  | 双口面板（网络插座）
105 |  | 18F | 18F主楼办公室 | 计算机网络系统 | 双口面板（网络插座） | D-0-18F-101 | ,102 | 1 | 18F主楼办公室 |  | 双口面板（网络插座）
106 |  | 18F | 18F主楼办公室 | 计算机网络系统 | 双口面板（网络插座） | D-0-18F-103 | ,104 | 1 | 18F主楼办公室 |  | 双口面板（网络插座）
107 |  | 18F | 18F主楼办公室 | 计算机网络系统 | 双口面板（网络插座） | D-0-18F-105 | ,106 | 1 | 18F主楼办公室 |  | 双口面板（网络插座）
108 |  | 18F | 18F主楼办公室 | 计算机网络系统 | 双口面板（网络插座） | D-0-18F-107 | ,108 | 1 | 18F主楼办公室 |  | 双口面板（网络插座）
109 |  | 18F | 18F主楼办公室 | 计算机网络系统 | 双口面板（网络插座） | D-0-18F-109 | ,110 | 1 | 18F主楼办公室 |  | 双口面板（网络插座）
110 |  | 18F | 18F主楼办公室 | 计算机网络系统 | 双口面板（网络插座） | D-0-18F-111 | ,112 | 1 | 18F主楼办公室 |  | 双口面板（网络插座）
111 |  | 18F | 18F主楼办公室 | 计算机网络系统 | 双口面板（网络插座） | D-0-18F-113 | ,114 | 1 | 18F主楼办公室 |  | 双口面板（网络插座）
112 |  | 18F | 18F主楼开放办公区 | 计算机网络系统 | 双口面板（网络插座） | D-0-18F-115 | ,116 | 1 | 18F主楼开放办公区 |  | 双口面板（网络插座）
113 |  | 18F | 18F主楼开放办公区 | 计算机网络系统 | 双口面板（网络插座） | D-0-18F-117 | ,118 | 1 | 18F主楼开放办公区 |  | 双口面板（网络插座）
114 |  | 18F | 18F主楼开放办公区 | 计算机网络系统 | 双口面板（网络插座） | D-0-18F-119 | ,120 | 1 | 18F主楼开放办公区 |  | 双口面板（网络插座）
115 |  | 18F | 18F主楼开放办公区 | 计算机网络系统 | 双口面板（网络插座） | D-0-18F-121 | ,122 | 1 | 18F主楼开放办公区 |  | 双口面板（网络插座）
116 |  | 18F | 18F主楼开放办公区 | 计算机网络系统 | 双口面板（网络插座） | D-0-18F-123 | ,124 | 1 | 18F主楼开放办公区 |  | 双口面板（网络插座）
117 |  | 18F | 18F主楼开放办公区 | 计算机网络系统 | 双口面板（网络插座） | D-0-18F-125 | ,126 | 1 | 18F主楼开放办公区 |  | 双口面板（网络插座）
118 |  | 18F | 18F主楼开放办公区 | 计算机网络系统 | 双口面板（网络插座） | D-0-18F-127 | ,128 | 1 | 18F主楼开放办公区 |  | 双口面板（网络插座）
119 |  | 18F | 18F主楼开放办公区 | 计算机网络系统 | 双口面板（网络插座） | D-0-18F-129 | ,130 | 1 | 18F主楼开放办公区 |  | 双口面板（网络插座）
120 |  | 18F | 18F主楼开放办公区 | 计算机网络系统 | 双口面板（网络插座） | D-0-18F-131 | ,132 | 1 | 18F主楼开放办公区 |  | 双口面板（网络插座）
121 |  | 18F | 18F主楼开放办公区 | 计算机网络系统 | 双口面板（网络插座） | D-0-18F-133 | ,134 | 1 | 18F主楼开放办公区 |  | 双口面板（网络插座）
122 |  | 18F | 18F主楼开放办公区 | 计算机网络系统 | 双口面板（网络插座） | D-0-18F-135 | ,136 | 1 | 18F主楼开放办公区 |  | 双口面板（网络插座）
123 |  | 18F | 18F主楼开放办公区 | 计算机网络系统 | 双口面板（网络插座） | D-0-18F-137 | ,138 | 1 | 18F主楼开放办公区 |  | 双口面板（网络插座）
124 |  | 18F | 18F主楼开放办公区 | 计算机网络系统 | 双口面板（网络插座） | D-0-18F-139 | ,140 | 1 | 18F主楼开放办公区 |  | 双口面板（网络插座）
125 |  | 18F | 18F主楼开放办公区 | 计算机网络系统 | 双口面板（网络插座） | D-0-18F-141 | ,142 | 1 | 18F主楼开放办公区 |  | 双口面板（网络插座）
126 |  | 18F | 18F主楼开放办公区 | 计算机网络系统 | 双口面板（网络插座） | D-0-18F-143 | ,144 | 1 | 18F主楼开放办公区 |  | 双口面板（网络插座）
127 |  | 18F | 18F主楼开放办公区 | 计算机网络系统 | 双口面板（网络插座） | D-0-18F-145 | ,146 | 1 | 18F主楼开放办公区 |  | 双口面板（网络插座）
128 |  | 18F | 18F主楼开放办公区 | 计算机网络系统 | 双口面板（网络插座） | D-0-18F-147 | ,148 | 1 | 18F主楼开放办公区 |  | 双口面板（网络插座）
129 |  | 18F | 18F主楼开放办公区 | 计算机网络系统 | 双口面板（网络插座） | D-0-18F-149 | ,150 | 1 | 18F主楼开放办公区 |  | 双口面板（网络插座）
130 |  | 18F | 18F主楼办公室 | 计算机网络系统 | 双口面板（网络插座） | D-0-18F-151 | ,152 | 1 | 18F主楼办公室 |  | 双口面板（网络插座）
131 |  | 18F | 18F主楼办公室 | 计算机网络系统 | 双口面板（网络插座） | D-0-18F-153 | ,154 | 1 | 18F主楼办公室 |  | 双口面板（网络插座）
132 |  | 18F | 18F主楼办公室 | 计算机网络系统 | 双口面板（网络插座） | D-0-18F-155 | ,156 | 1 | 18F主楼办公室 |  | 双口面板（网络插座）
133 |  | 18F | 18F主楼办公室 | 计算机网络系统 | 双口面板（网络插座） | D-0-18F-157 | ,158 | 1 | 18F主楼办公室 |  | 双口面板（网络插座）
134 |  | 18F | 18F主楼办公室 | 计算机网络系统 | 双口面板（网络插座） | D-0-18F-159 | ,160 | 1 | 18F主楼办公室 |  | 双口面板（网络插座）
135 |  | 18F | 18F主楼办公室 | 计算机网络系统 | 双口面板（网络插座） | D-0-18F-161 | ,162 | 1 | 18F主楼办公室 |  | 双口面板（网络插座）
136 |  | 18F | 18F主楼办公室 | 计算机网络系统 | 双口面板（网络插座） | D-0-18F-163 | ,164 | 1 | 18F主楼办公室 |  | 双口面板（网络插座）
137 |  | 18F | 18F主楼办公室 | 计算机网络系统 | 双口面板（网络插座） | D-0-18F-165 | ,166 | 1 | 18F主楼办公室 |  | 双口面板（网络插座）
138 |  | 18F | 18F主楼办公室 | 计算机网络系统 | 双口面板（网络插座） | D-0-18F-167 | ,168 | 1 | 18F主楼办公室 |  | 双口面板（网络插座）
139 |  | 18F | 18F主楼办公室 | 计算机网络系统 | 单口面板（电话插座） | T-0-18F-001 |  | 1 | 18F主楼办公室 |  | 单口面板（电话插座）
140 |  | 18F | 18F主楼办公室 | 计算机网络系统 | 单口面板（电话插座） | T-0-18F-002 |  | 1 | 18F主楼办公室 |  | 单口面板（电话插座）
141 |  | 18F | 18F主楼办公室 | 计算机网络系统 | 单口面板（电话插座） | T-0-18F-003 |  | 1 | 18F主楼办公室 |  | 单口面板（电话插座）
142 |  | 18F | 18F主楼办公室 | 计算机网络系统 | 单口面板（电话插座） | T-0-18F-004 |  | 1 | 18F主楼办公室 |  | 单口面板（电话插座）
143 |  | 18F | 18F主楼办公室 | 计算机网络系统 | 单口面板（电话插座） | T-0-18F-005 |  | 1 | 18F主楼办公室 |  | 单口面板（电话插座）
144 |  | 18F | 18F主楼开放办公区 | 计算机网络系统 | 单口面板（电话插座） | T-0-18F-006 |  | 1 | 18F主楼开放办公区 |  | 单口面板（电话插座）
145 |  | 18F | 18F主楼开放办公区 | 计算机网络系统 | 单口面板（电话插座） | T-0-18F-007 |  | 1 | 18F主楼开放办公区 |  | 单口面板（电话插座）
146 |  | 18F | 18F主楼开放办公区 | 计算机网络系统 | 单口面板（电话插座） | T-0-18F-008 |  | 1 | 18F主楼开放办公区 |  | 单口面板（电话插座）
147 |  | 18F | 18F主楼开放办公区 | 计算机网络系统 | 单口面板（电话插座） | T-0-18F-009 |  | 1 | 18F主楼开放办公区 |  | 单口面板（电话插座）
148 |  | 18F | 18F主楼开放办公区 | 计算机网络系统 | 单口面板（电话插座） | T-0-18F-010 |  | 1 | 18F主楼开放办公区 |  | 单口面板（电话插座）
149 |  | 18F | 18F主楼开放办公区 | 计算机网络系统 | 单口面板（电话插座） | T-0-18F-011 |  | 1 | 18F主楼开放办公区 |  | 单口面板（电话插座）
150 |  | 18F | 18F主楼开放办公区 | 计算机网络系统 | 单口面板（电话插座） | T-0-18F-012 |  | 1 | 18F主楼开放办公区 |  | 单口面板（电话插座）
151 |  | 18F | 18F主楼开放办公区 | 计算机网络系统 | 单口面板（电话插座） | T-0-18F-013 |  | 1 | 18F主楼开放办公区 |  | 单口面板（电话插座）
152 |  | 18F | 18F主楼开放办公区 | 计算机网络系统 | 单口面板（电话插座） | T-0-18F-014 |  | 1 | 18F主楼开放办公区 |  | 单口面板（电话插座）
153 |  | 18F | 18F主楼开放办公区 | 计算机网络系统 | 单口面板（电话插座） | T-0-18F-015 |  | 1 | 18F主楼开放办公区 |  | 单口面板（电话插座）
154 |  | 18F | 18F主楼开放办公区 | 计算机网络系统 | 单口面板（电话插座） | T-0-18F-016 |  | 1 | 18F主楼开放办公区 |  | 单口面板（电话插座）
155 |  | 18F | 18F主楼开放办公区 | 计算机网络系统 | 单口面板（电话插座） | T-0-18F-017 |  | 1 | 18F主楼开放办公区 |  | 单口面板（电话插座）
156 |  | 18F | 18F主楼开放办公区 | 计算机网络系统 | 单口面板（电话插座） | T-0-18F-018 |  | 1 | 18F主楼开放办公区 |  | 单口面板（电话插座）
157 |  | 18F | 18F主楼开放办公区 | 计算机网络系统 | 单口面板（电话插座） | T-0-18F-019 |  | 1 | 18F主楼开放办公区 |  | 单口面板（电话插座）
158 |  | 18F | 18F主楼开放办公区 | 计算机网络系统 | 单口面板（电话插座） | T-0-18F-020 |  | 1 | 18F主楼开放办公区 |  | 单口面板（电话插座）
159 |  | 18F | 18F主楼开放办公区 | 计算机网络系统 | 单口面板（电话插座） | T-0-18F-021 |  | 1 | 18F主楼开放办公区 |  | 单口面板（电话插座）
160 |  | 18F | 18F主楼开放办公区 | 计算机网络系统 | 单口面板（电话插座） | T-0-18F-022 |  | 1 | 18F主楼开放办公区 |  | 单口面板（电话插座）
161 |  | 18F | 18F主楼开放办公区 | 计算机网络系统 | 单口面板（电话插座） | T-0-18F-023 |  | 1 | 18F主楼开放办公区 |  | 单口面板（电话插座）
162 |  | 18F | 18F主楼开放办公区 | 计算机网络系统 | 单口面板（电话插座） | T-0-18F-024 |  | 1 | 18F主楼开放办公区 |  | 单口面板（电话插座）
163 |  | 18F | 18F主楼开放办公区 | 计算机网络系统 | 单口面板（电话插座） | T-0-18F-025 |  | 1 | 18F主楼开放办公区 |  | 单口面板（电话插座）
164 |  | 18F | 18F主楼办公室 | 计算机网络系统 | 单口面板（电话插座） | T-0-18F-026 |  | 1 | 18F主楼办公室 |  | 单口面板（电话插座）
165 |  | 18F | 18F主楼办公室 | 计算机网络系统 | 单口面板（电话插座） | T-0-18F-027 |  | 1 | 18F主楼办公室 |  | 单口面板（电话插座）
166 |  | 18F | 18F主楼办公室 | 计算机网络系统 | 单口面板（电话插座） | T-0-18F-028 |  | 1 | 18F主楼办公室 |  | 单口面板（电话插座）
167 |  | 18F | 18F主楼办公室 | 计算机网络系统 | 单口面板（电话插座） | T-0-18F-029 |  | 1 | 18F主楼办公室 |  | 单口面板（电话插座）
168 |  | 18F | 18F主楼办公室 | 计算机网络系统 | 单口面板（电话插座） | T-0-18F-030 |  | 1 | 18F主楼办公室 |  | 单口面板（电话插座）
169 |  | 18F | 18F主楼办公室 | 计算机网络系统 | 单口面板（电话插座） | T-0-18F-031 |  | 1 | 18F主楼办公室 |  | 单口面板（电话插座）
170 |  | 18F | 18F主楼办公室 | 计算机网络系统 | 单口面板（电话插座） | T-0-18F-032 |  | 1 | 18F主楼办公室 |  | 单口面板（电话插座）
171 |  | 18F | 18F主楼办公室 | 计算机网络系统 | 单口面板（电话插座） | T-0-18F-033 |  | 1 | 18F主楼办公室 |  | 单口面板（电话插座）
172 |  | 18F | 18F主楼办公室 | 计算机网络系统 | 单口面板（电话插座） | T-0-18F-034 |  | 1 | 18F主楼办公室 |  | 单口面板（电话插座）
173 |  | 18F | 18F主楼办公室 | 计算机网络系统 | 单口面板（电话插座） | T-0-18F-035 |  | 1 | 18F主楼办公室 |  | 单口面板（电话插座）
174 |  | 18F | 18F主楼办公室 | 计算机网络系统 | 单口面板（电话插座） | T-0-18F-036 |  | 1 | 18F主楼办公室 |  | 单口面板（电话插座）
175 |  | 18F | 18F主楼办公室 | 计算机网络系统 | 单口面板（电话插座） | T-0-18F-037 |  | 1 | 18F主楼办公室 |  | 单口面板（电话插座）
176 |  | 18F | 18F主楼办公室 | 计算机网络系统 | 单口面板（电话插座） | T-0-18F-038 |  | 1 | 18F主楼办公室 |  | 单口面板（电话插座）
177 |  | 18F | 18F主楼办公室 | 计算机网络系统 | 单口面板（电话插座） | T-0-18F-039 |  | 1 | 18F主楼办公室 |  | 单口面板（电话插座）
178 |  | 18F | 18F主楼办公室 | 计算机网络系统 | 单口面板（电话插座） | T-0-18F-040 |  | 1 | 18F主楼办公室 |  | 单口面板（电话插座）
179 |  | 18F | 18F主楼办公室 | 计算机网络系统 | 单口面板（电话插座） | T-0-18F-041 |  | 1 | 18F主楼办公室 |  | 单口面板（电话插座）
180 |  | 18F | 18F主楼办公室 | 计算机网络系统 | 单口面板（电话插座） | T-0-18F-042 |  | 1 | 18F主楼办公室 |  | 单口面板（电话插座）
181 |  | 18F | 18F主楼办公室 | 计算机网络系统 | 单口面板（电话插座） | T-0-18F-043 |  | 1 | 18F主楼办公室 |  | 单口面板（电话插座）
182 |  | 18F | 18F主楼大会议室 | 计算机网络系统 | 单口面板（电话插座） | T-0-18F-044 |  | 1 | 18F主楼大会议室 |  | 单口面板（电话插座）
183 |  | 18F | 18F主楼中会议室 | 计算机网络系统 | 单口面板（电话插座） | T-0-18F-045 |  | 1 | 18F主楼中会议室 |  | 单口面板（电话插座）
184 |  | 18F | 18F主楼小会议室 | 计算机网络系统 | 单口面板（电话插座） | T-0-18F-046 |  | 1 | 18F主楼小会议室 |  | 单口面板（电话插座）
185 |  | 18F | 18F主楼小会议室 | 计算机网络系统 | 单口面板（电话插座） | T-0-18F-047 |  | 1 | 18F主楼小会议室 |  | 单口面板（电话插座）
186 |  | 18F | 18F主楼办公室 | 计算机网络系统 | 单口面板（电话插座） | T-0-18F-048 |  | 1 | 18F主楼办公室 |  | 单口面板（电话插座）
187 |  | 18F | 18F主楼办公室 | 计算机网络系统 | 单口面板（电话插座） | T-0-18F-049 |  | 1 | 18F主楼办公室 |  | 单口面板（电话插座）
188 |  | 18F | 18F主楼办公室 | 计算机网络系统 | 单口面板（电话插座） | T-0-18F-052 |  | 1 | 18F主楼办公室 |  | 单口面板（电话插座）
189 |  | 18F | 18F主楼办公室 | 计算机网络系统 | 单口面板（电话插座） | T-0-18F-053 |  | 1 | 18F主楼办公室 |  | 单口面板（电话插座）
190 |  | 18F | 18F主楼办公室 | 计算机网络系统 | 单口面板（电话插座） | T-0-18F-054 |  | 1 | 18F主楼办公室 |  | 单口面板（电话插座）
191 |  | 18F | 18F主楼办公室 | 计算机网络系统 | 单口面板（电话插座） | T-0-18F-055 |  | 1 | 18F主楼办公室 |  | 单口面板（电话插座）
192 |  | 18F | 18F主楼办公室 | 计算机网络系统 | 单口面板（电话插座） | T-0-18F-056 |  | 1 | 18F主楼办公室 |  | 单口面板（电话插座）
193 |  | 18F | 18F主楼办公室 | 计算机网络系统 | 单口面板（电话插座） | T-0-18F-057 |  | 1 | 18F主楼办公室 |  | 单口面板（电话插座）
194 |  | 18F | 18F主楼办公室 | 计算机网络系统 | 单口面板（电话插座） | T-0-18F-058 |  | 1 | 18F主楼办公室 |  | 单口面板（电话插座）
195 |  | 18F | 18F主楼开放办公区 | 计算机网络系统 | 单口面板（电话插座） | T-0-18F-059 |  | 1 | 18F主楼开放办公区 |  | 单口面板（电话插座）
196 |  | 18F | 18F主楼开放办公区 | 计算机网络系统 | 单口面板（电话插座） | T-0-18F-060 |  | 1 | 18F主楼开放办公区 |  | 单口面板（电话插座）
197 |  | 18F | 18F主楼开放办公区 | 计算机网络系统 | 单口面板（电话插座） | T-0-18F-061 |  | 1 | 18F主楼开放办公区 |  | 单口面板（电话插座）
198 |  | 18F | 18F主楼开放办公区 | 计算机网络系统 | 单口面板（电话插座） | T-0-18F-062 |  | 1 | 18F主楼开放办公区 |  | 单口面板（电话插座）
199 |  | 18F | 18F主楼开放办公区 | 计算机网络系统 | 单口面板（电话插座） | T-0-18F-063 |  | 1 | 18F主楼开放办公区 |  | 单口面板（电话插座）
200 |  | 18F | 18F主楼开放办公区 | 计算机网络系统 | 单口面板（电话插座） | T-0-18F-064 |  | 1 | 18F主楼开放办公区 |  | 单口面板（电话插座）
201 |  | 18F | 18F主楼开放办公区 | 计算机网络系统 | 单口面板（电话插座） | T-0-18F-065 |  | 1 | 18F主楼开放办公区 |  | 单口面板（电话插座）
202 |  | 18F | 18F主楼开放办公区 | 计算机网络系统 | 单口面板（电话插座） | T-0-18F-066 |  | 1 | 18F主楼开放办公区 |  | 单口面板（电话插座）
203 |  | 18F | 18F主楼开放办公区 | 计算机网络系统 | 单口面板（电话插座） | T-0-18F-067 |  | 1 | 18F主楼开放办公区 |  | 单口面板（电话插座）
204 |  | 18F | 18F主楼开放办公区 | 计算机网络系统 | 单口面板（电话插座） | T-0-18F-068 |  | 1 | 18F主楼开放办公区 |  | 单口面板（电话插座）
205 |  | 18F | 18F主楼开放办公区 | 计算机网络系统 | 单口面板（电话插座） | T-0-18F-069 |  | 1 | 18F主楼开放办公区 |  | 单口面板（电话插座）
206 |  | 18F | 18F主楼开放办公区 | 计算机网络系统 | 单口面板（电话插座） | T-0-18F-070 |  | 1 | 18F主楼开放办公区 |  | 单口面板（电话插座）
207 |  | 18F | 18F主楼开放办公区 | 计算机网络系统 | 单口面板（电话插座） | T-0-18F-071 |  | 1 | 18F主楼开放办公区 |  | 单口面板（电话插座）
208 |  | 18F | 18F主楼开放办公区 | 计算机网络系统 | 单口面板（电话插座） | T-0-18F-072 |  | 1 | 18F主楼开放办公区 |  | 单口面板（电话插座）
209 |  | 18F | 18F主楼开放办公区 | 计算机网络系统 | 单口面板（电话插座） | T-0-18F-073 |  | 1 | 18F主楼开放办公区 |  | 单口面板（电话插座）
210 |  | 18F | 18F主楼开放办公区 | 计算机网络系统 | 单口面板（电话插座） | T-0-18F-074 |  | 1 | 18F主楼开放办公区 |  | 单口面板（电话插座）
211 |  | 18F | 18F主楼开放办公区 | 计算机网络系统 | 单口面板（电话插座） | T-0-18F-075 |  | 1 | 18F主楼开放办公区 |  | 单口面板（电话插座）
212 |  | 18F | 18F主楼开放办公区 | 计算机网络系统 | 单口面板（电话插座） | T-0-18F-076 |  | 1 | 18F主楼开放办公区 |  | 单口面板（电话插座）
213 |  | 18F | 18F主楼办公室 | 计算机网络系统 | 单口面板（电话插座） | T-0-18F-077 |  | 1 | 18F主楼办公室 |  | 单口面板（电话插座）
214 |  | 18F | 18F主楼办公室 | 计算机网络系统 | 单口面板（电话插座） | T-0-18F-078 |  | 1 | 18F主楼办公室 |  | 单口面板（电话插座）
215 |  | 18F | 18F主楼办公室 | 计算机网络系统 | 单口面板（电话插座） | T-0-18F-079 |  | 1 | 18F主楼办公室 |  | 单口面板（电话插座）
216 |  | 18F | 18F主楼办公室 | 计算机网络系统 | 单口面板（电话插座） | T-0-18F-080 |  | 1 | 18F主楼办公室 |  | 单口面板（电话插座）
217 |  | 18F | 18F主楼办公室 | 计算机网络系统 | 单口面板（电话插座） | T-0-18F-081 |  | 1 | 18F主楼办公室 |  | 单口面板（电话插座）
218 |  | 18F | 18F主楼办公室 | 计算机网络系统 | 单口面板（电话插座） | T-0-18F-082 |  | 1 | 18F主楼办公室 |  | 单口面板（电话插座）
219 |  | 18F | 18F主楼办公室 | 计算机网络系统 | 单口面板（电话插座） | T-0-18F-083 |  | 1 | 18F主楼办公室 |  | 单口面板（电话插座）
220 |  | 18F | 18F主楼办公室 | 计算机网络系统 | 单口面板（电话插座） | T-0-18F-084 |  | 1 | 18F主楼办公室 |  | 单口面板（电话插座）
221 |  | 18F | 18F主楼打印间 | 计算机网络系统 | 双口面板（电话插座） | T-0-18F-050 | ,051 | 1 | 18F主楼打印间 |  | 双口面板（电话插座）
222 |  | 18F | 18F主楼办公室 | 计算机网络系统 | 双口面板（电话插座） | T-0-18F-085 | ,086 | 1 | 18F主楼办公室 |  | 双口面板（电话插座）
118
28

## 19F
Asset list 设 备 清 单
No | Location 位置 |  |  | Assets information 设备信息
| Building Name & Code 建筑名称 或编号 | Floor Name 楼层 | Installation position 安装位置 | System 系统 | Local Asset Description 设备名称描述 | Equipment label 设备编号 |  | Asset Number 数量 | Control area 服务区域 | Asset ID 资产编号 | Asset Details 资产详细信息 (Capacity / Size / Rating/DB)(容量/尺寸/转速/噪音） | Asset Warranty End Date 资产最后质保信息 [YY-MM-DD] | Asset Manufacturer 资产制造商 (Brand) | Asset Model 资产型号 | Asset Serial Number 资产制造编号 | Asset Installation Date 资产安装日期 [YY-MM-DD] | Key Spare parts 关键备品备件 | Remark 备注
1 |  | 19F | 19F主楼走道 | 计算机网络系统 | 放装无线AP | APc-0-19F-001 |  | 1 | 19F主楼走道 |  | 放装无线AP
2 |  | 19F | 19F主楼走道 | 计算机网络系统 | 放装无线AP | APc-0-19F-002 |  | 1 | 19F主楼走道 |  | 放装无线AP
3 |  | 19F | 19F主楼走道 | 计算机网络系统 | 放装无线AP | APc-0-19F-003 |  | 1 | 19F主楼走道 |  | 放装无线AP
4 |  | 19F | 19F主楼走道 | 计算机网络系统 | 放装无线AP | APc-0-19F-004 |  | 1 | 19F主楼走道 |  | 放装无线AP
5 |  | 19F | 19F主楼走道 | 计算机网络系统 | 放装无线AP | APc-0-19F-005 |  | 1 | 19F主楼走道 |  | 放装无线AP
6 |  | 19F | 19F主楼走道 | 计算机网络系统 | 放装无线AP | APc-0-19F-006 |  | 1 | 19F主楼走道 |  | 放装无线AP
7 |  | 19F | 19F主楼电梯厅 | 计算机网络系统 | 放装无线AP | APc-0-19F-007 |  | 1 | 19F主楼电梯厅 |  | 放装无线AP
8 |  | 19F | 19F主楼走道 | 计算机网络系统 | 放装无线AP | APc-0-19F-008 |  | 1 | 19F主楼走道 |  | 放装无线AP
9 |  | 19F | 19F主楼走道 | 计算机网络系统 | 放装无线AP | APc-0-19F-009 |  | 1 | 19F主楼走道 |  | 放装无线AP
10 |  | 19F | 19F主楼走道 | 计算机网络系统 | 放装无线AP | APc-0-19F-010 |  | 1 | 19F主楼走道 |  | 放装无线AP
11 |  | 19F | 19F主楼办公室 | 计算机网络系统 | 墙面无线AP | APr-0-19F-001 |  | 1 | 19F主楼办公室 |  | 墙面无线AP
12 |  | 19F | 19F主楼办公室 | 计算机网络系统 | 墙面无线AP | APr-0-19F-002 |  | 1 | 19F主楼办公室 |  | 墙面无线AP
13 |  | 19F | 19F主楼办公室 | 计算机网络系统 | 墙面无线AP | APr-0-19F-003 |  | 1 | 19F主楼办公室 |  | 墙面无线AP
14 |  | 19F | 19F主楼办公室 | 计算机网络系统 | 墙面无线AP | APr-0-19F-004 |  | 1 | 19F主楼办公室 |  | 墙面无线AP
15 |  | 19F | 19F主楼办公室 | 计算机网络系统 | 墙面无线AP | APr-0-19F-005 |  | 1 | 19F主楼办公室 |  | 墙面无线AP
16 |  | 19F | 19F主楼办公室 | 计算机网络系统 | 墙面无线AP | APr-0-19F-006 |  | 1 | 19F主楼办公室 |  | 墙面无线AP
17 |  | 19F | 19F主楼办公室 | 计算机网络系统 | 墙面无线AP | APr-0-19F-007 |  | 1 | 19F主楼办公室 |  | 墙面无线AP
18 |  | 19F | 19F主楼办公室 | 计算机网络系统 | 墙面无线AP | APr-0-19F-008 |  | 1 | 19F主楼办公室 |  | 墙面无线AP
19 |  | 19F | 19F主楼办公室 | 计算机网络系统 | 墙面无线AP | APr-0-19F-009 |  | 1 | 19F主楼办公室 |  | 墙面无线AP
20 |  | 19F | 19F主楼办公室 | 计算机网络系统 | 墙面无线AP | APr-0-19F-010 |  | 1 | 19F主楼办公室 |  | 墙面无线AP
21 |  | 19F | 19F主楼办公室 | 计算机网络系统 | 墙面无线AP | APr-0-19F-011 |  | 1 | 19F主楼办公室 |  | 墙面无线AP
22 |  | 19F | 19F主楼办公室 | 计算机网络系统 | 墙面无线AP | APr-0-19F-012 |  | 1 | 19F主楼办公室 |  | 墙面无线AP
23 |  | 19F | 19F主楼办公室 | 计算机网络系统 | 墙面无线AP | APr-0-19F-013 |  | 1 | 19F主楼办公室 |  | 墙面无线AP
24 |  | 19F | 19F主楼办公室 | 计算机网络系统 | 墙面无线AP | APr-0-19F-014 |  | 1 | 19F主楼办公室 |  | 墙面无线AP
25 |  | 19F | 19F主楼办公室 | 计算机网络系统 | 墙面无线AP | APr-0-19F-015 |  | 1 | 19F主楼办公室 |  | 墙面无线AP
26 |  | 19F | 19F主楼办公室 | 计算机网络系统 | 墙面无线AP | APr-0-19F-016 |  | 1 | 19F主楼办公室 |  | 墙面无线AP
27 |  | 19F | 19F主楼办公室 | 计算机网络系统 | 墙面无线AP | APr-0-19F-017 |  | 1 | 19F主楼办公室 |  | 墙面无线AP
28 |  | 19F | 19F主楼办公室 | 计算机网络系统 | 墙面无线AP | APr-0-19F-018 |  | 1 | 19F主楼办公室 |  | 墙面无线AP
29 |  | 19F | 19F主楼办公室 | 计算机网络系统 | 墙面无线AP | APr-0-19F-019 |  | 1 | 19F主楼办公室 |  | 墙面无线AP
30 |  | 19F | 19F主楼办公室 | 计算机网络系统 | 墙面无线AP | APr-0-19F-020 |  | 1 | 19F主楼办公室 |  | 墙面无线AP
31 |  | 19F | 19F主楼办公室 | 计算机网络系统 | 墙面无线AP | APr-0-19F-021 |  | 1 | 19F主楼办公室 |  | 墙面无线AP
32 |  | 19F | 19F主楼办公室 | 计算机网络系统 | 墙面无线AP | APr-0-19F-022 |  | 1 | 19F主楼办公室 |  | 墙面无线AP
33 |  | 19F | 19F主楼办公室 | 计算机网络系统 | 墙面无线AP | APr-0-19F-023 |  | 1 | 19F主楼办公室 |  | 墙面无线AP
34 |  | 19F | 19F主楼大会议室 | 计算机网络系统 | 墙面无线AP | APr-0-19F-024 |  | 1 | 19F主楼大会议室 |  | 墙面无线AP
35 |  | 19F | 19F主楼中会议室 | 计算机网络系统 | 墙面无线AP | APr-0-19F-025 |  | 1 | 19F主楼中会议室 |  | 墙面无线AP
36 |  | 19F | 19F主楼小会议室 | 计算机网络系统 | 墙面无线AP | APr-0-19F-026 |  | 1 | 19F主楼小会议室 |  | 墙面无线AP
37 |  | 19F | 19F主楼小会议室 | 计算机网络系统 | 墙面无线AP | APr-0-19F-027 |  | 1 | 19F主楼小会议室 |  | 墙面无线AP
38 |  | 19F | 19F主楼办公室 | 计算机网络系统 | 墙面无线AP | APr-0-19F-028 |  | 1 | 19F主楼办公室 |  | 墙面无线AP
39 |  | 19F | 19F主楼办公室 | 计算机网络系统 | 墙面无线AP | APr-0-19F-029 |  | 1 | 19F主楼办公室 |  | 墙面无线AP
40 |  | 19F | 19F主楼办公室 | 计算机网络系统 | 墙面无线AP | APr-0-19F-030 |  | 1 | 19F主楼办公室 |  | 墙面无线AP
41 |  | 19F | 19F主楼办公室 | 计算机网络系统 | 墙面无线AP | APr-0-19F-031 |  | 1 | 19F主楼办公室 |  | 墙面无线AP
42 |  | 19F | 19F主楼办公室 | 计算机网络系统 | 墙面无线AP | APr-0-19F-032 |  | 1 | 19F主楼办公室 |  | 墙面无线AP
43 |  | 19F | 19F主楼办公室 | 计算机网络系统 | 墙面无线AP | APr-0-19F-033 |  | 1 | 19F主楼办公室 |  | 墙面无线AP
44 |  | 19F | 19F主楼办公室 | 计算机网络系统 | 墙面无线AP | APr-0-19F-034 |  | 1 | 19F主楼办公室 |  | 墙面无线AP
45 |  | 19F | 19F主楼办公室 | 计算机网络系统 | 墙面无线AP | APr-0-19F-035 |  | 1 | 19F主楼办公室 |  | 墙面无线AP
46 |  | 19F | 19F主楼办公室 | 计算机网络系统 | 墙面无线AP | APr-0-19F-036 |  | 1 | 19F主楼办公室 |  | 墙面无线AP
47 |  | 19F | 19F主楼办公室 | 计算机网络系统 | 墙面无线AP | APr-0-19F-037 |  | 1 | 19F主楼办公室 |  | 墙面无线AP
48 |  | 19F | 19F主楼办公室 | 计算机网络系统 | 墙面无线AP | APr-0-19F-038 |  | 1 | 19F主楼办公室 |  | 墙面无线AP
49 |  | 19F | 19F主楼办公室 | 计算机网络系统 | 墙面无线AP | APr-0-19F-039 |  | 1 | 19F主楼办公室 |  | 墙面无线AP
50 |  | 19F | 19F主楼办公室 | 计算机网络系统 | 墙面无线AP | APr-0-19F-040 |  | 1 | 19F主楼办公室 |  | 墙面无线AP
51 |  | 19F | 19F主楼办公室 | 计算机网络系统 | 墙面无线AP | APr-0-19F-041 |  | 1 | 19F主楼办公室 |  | 墙面无线AP
52 |  | 19F | 19F主楼办公室 | 计算机网络系统 | 墙面无线AP | APr-0-19F-042 |  | 1 | 19F主楼办公室 |  | 墙面无线AP
53 |  | 19F | 19F主楼办公室 | 计算机网络系统 | 墙面无线AP | APr-0-19F-043 |  | 1 | 19F主楼办公室 |  | 墙面无线AP
54 |  | 19F | 19F主楼办公室 | 计算机网络系统 | 双口面板（网络插座） | D-0-19F-001 | ,002 | 1 | 19F主楼办公室 |  | 双口面板（网络插座）
55 |  | 19F | 19F主楼办公室 | 计算机网络系统 | 双口面板（网络插座） | D-0-19F-003 | ,004 | 1 | 19F主楼办公室 |  | 双口面板（网络插座）
56 |  | 19F | 19F主楼办公室 | 计算机网络系统 | 双口面板（网络插座） | D-0-19F-005 | ,006 | 1 | 19F主楼办公室 |  | 双口面板（网络插座）
57 |  | 19F | 19F主楼办公室 | 计算机网络系统 | 双口面板（网络插座） | D-0-19F-007 | ,008 | 1 | 19F主楼办公室 |  | 双口面板（网络插座）
58 |  | 19F | 19F主楼办公室 | 计算机网络系统 | 双口面板（网络插座） | D-0-19F-009 | ,010 | 1 | 19F主楼办公室 |  | 双口面板（网络插座）
59 |  | 19F | 19F主楼开放办公区 | 计算机网络系统 | 双口面板（网络插座） | D-0-19F-011 | ,012 | 1 | 19F主楼开放办公区 |  | 双口面板（网络插座）
60 |  | 19F | 19F主楼开放办公区 | 计算机网络系统 | 双口面板（网络插座） | D-0-19F-013 | ,014 | 1 | 19F主楼开放办公区 |  | 双口面板（网络插座）
61 |  | 19F | 19F主楼开放办公区 | 计算机网络系统 | 双口面板（网络插座） | D-0-19F-015 | ,016 | 1 | 19F主楼开放办公区 |  | 双口面板（网络插座）
62 |  | 19F | 19F主楼开放办公区 | 计算机网络系统 | 双口面板（网络插座） | D-0-19F-017 | ,018 | 1 | 19F主楼开放办公区 |  | 双口面板（网络插座）
63 |  | 19F | 19F主楼开放办公区 | 计算机网络系统 | 双口面板（网络插座） | D-0-19F-019 | ,020 | 1 | 19F主楼开放办公区 |  | 双口面板（网络插座）
64 |  | 19F | 19F主楼开放办公区 | 计算机网络系统 | 双口面板（网络插座） | D-0-19F-021 | ,022 | 1 | 19F主楼开放办公区 |  | 双口面板（网络插座）
65 |  | 19F | 19F主楼开放办公区 | 计算机网络系统 | 双口面板（网络插座） | D-0-19F-023 | ,024 | 1 | 19F主楼开放办公区 |  | 双口面板（网络插座）
66 |  | 19F | 19F主楼开放办公区 | 计算机网络系统 | 双口面板（网络插座） | D-0-19F-025 | ,026 | 1 | 19F主楼开放办公区 |  | 双口面板（网络插座）
67 |  | 19F | 19F主楼办公室 | 计算机网络系统 | 双口面板（网络插座） | D-0-19F-027 | ,028 | 1 | 19F主楼办公室 |  | 双口面板（网络插座）
68 |  | 19F | 19F主楼办公室 | 计算机网络系统 | 双口面板（网络插座） | D-0-19F-029 | ,030 | 1 | 19F主楼办公室 |  | 双口面板（网络插座）
69 |  | 19F | 19F主楼办公室 | 计算机网络系统 | 双口面板（网络插座） | D-0-19F-031 | ,032 | 1 | 19F主楼办公室 |  | 双口面板（网络插座）
70 |  | 19F | 19F主楼办公室 | 计算机网络系统 | 双口面板（网络插座） | D-0-19F-033 | ,034 | 1 | 19F主楼办公室 |  | 双口面板（网络插座）
71 |  | 19F | 19F主楼办公室 | 计算机网络系统 | 双口面板（网络插座） | D-0-19F-035 | ,036 | 1 | 19F主楼办公室 |  | 双口面板（网络插座）
72 |  | 19F | 19F主楼办公室 | 计算机网络系统 | 双口面板（网络插座） | D-0-19F-037 | ,038 | 1 | 19F主楼办公室 |  | 双口面板（网络插座）
73 |  | 19F | 19F主楼办公室 | 计算机网络系统 | 双口面板（网络插座） | D-0-19F-039 | ,040 | 1 | 19F主楼办公室 |  | 双口面板（网络插座）
74 |  | 19F | 19F主楼办公室 | 计算机网络系统 | 双口面板（网络插座） | D-0-19F-041 | ,042 | 1 | 19F主楼办公室 |  | 双口面板（网络插座）
75 |  | 19F | 19F主楼办公室 | 计算机网络系统 | 双口面板（网络插座） | D-0-19F-043 | ,044 | 1 | 19F主楼办公室 |  | 双口面板（网络插座）
76 |  | 19F | 19F主楼办公室 | 计算机网络系统 | 双口面板（网络插座） | D-0-19F-045 | ,046 | 1 | 19F主楼办公室 |  | 双口面板（网络插座）
77 |  | 19F | 19F主楼办公室 | 计算机网络系统 | 双口面板（网络插座） | D-0-19F-047 | ,048 | 1 | 19F主楼办公室 |  | 双口面板（网络插座）
78 |  | 19F | 19F主楼办公室 | 计算机网络系统 | 双口面板（网络插座） | D-0-19F-049 | ,050 | 1 | 19F主楼办公室 |  | 双口面板（网络插座）
79 |  | 19F | 19F主楼办公室 | 计算机网络系统 | 双口面板（网络插座） | D-0-19F-051 | ,052 | 1 | 19F主楼办公室 |  | 双口面板（网络插座）
80 |  | 19F | 19F主楼办公室 | 计算机网络系统 | 双口面板（网络插座） | D-0-19F-053 | ,054 | 1 | 19F主楼办公室 |  | 双口面板（网络插座）
81 |  | 19F | 19F主楼办公室 | 计算机网络系统 | 双口面板（网络插座） | D-0-19F-055 | ,056 | 1 | 19F主楼办公室 |  | 双口面板（网络插座）
82 |  | 19F | 19F主楼办公室 | 计算机网络系统 | 双口面板（网络插座） | D-0-19F-057 | ,058 | 1 | 19F主楼办公室 |  | 双口面板（网络插座）
83 |  | 19F | 19F主楼办公室 | 计算机网络系统 | 双口面板（网络插座） | D-0-19F-059 | ,060 | 1 | 19F主楼办公室 |  | 双口面板（网络插座）
84 |  | 19F | 19F主楼办公室 | 计算机网络系统 | 双口面板（网络插座） | D-0-19F-061 | ,062 | 1 | 19F主楼办公室 |  | 双口面板（网络插座）
85 |  | 19F | 19F主楼大会议室 | 计算机网络系统 | 双口面板（网络插座） | D-0-19F-063 | ,064 | 1 | 19F主楼大会议室 |  | 双口面板（网络插座）
86 |  | 19F | 19F主楼中会议室 | 计算机网络系统 | 双口面板（网络插座） | D-0-19F-065 | ,066 | 1 | 19F主楼中会议室 |  | 双口面板（网络插座）
87 |  | 19F | 19F主楼小会议室 | 计算机网络系统 | 双口面板（网络插座） | D-0-19F-067 | ,068 | 1 | 19F主楼小会议室 |  | 双口面板（网络插座）
88 |  | 19F | 19F主楼小会议室 | 计算机网络系统 | 双口面板（网络插座） | D-0-19F-069 | ,070 | 1 | 19F主楼小会议室 |  | 双口面板（网络插座）
89 |  | 19F | 19F主楼办公室 | 计算机网络系统 | 双口面板（网络插座） | D-0-19F-071 | ,072 | 1 | 19F主楼办公室 |  | 双口面板（网络插座）
90 |  | 19F | 19F主楼办公室 | 计算机网络系统 | 双口面板（网络插座） | D-0-19F-073 | ,074 | 1 | 19F主楼办公室 |  | 双口面板（网络插座）
91 |  | 19F | 19F主楼打印间 | 计算机网络系统 | 双口面板（网络插座） | D-0-19F-075 | ,076 | 1 | 19F主楼打印间 |  | 双口面板（网络插座）
92 |  | 19F | 19F主楼办公室 | 计算机网络系统 | 双口面板（网络插座） | D-0-19F-077 | ,078 | 1 | 19F主楼办公室 |  | 双口面板（网络插座）
93 |  | 19F | 19F主楼办公室 | 计算机网络系统 | 双口面板（网络插座） | D-0-19F-079 | ,080 | 1 | 19F主楼办公室 |  | 双口面板（网络插座）
94 |  | 19F | 19F主楼办公室 | 计算机网络系统 | 双口面板（网络插座） | D-0-19F-081 | ,082 | 1 | 19F主楼办公室 |  | 双口面板（网络插座）
95 |  | 19F | 19F主楼办公室 | 计算机网络系统 | 双口面板（网络插座） | D-0-19F-083 | ,084 | 1 | 19F主楼办公室 |  | 双口面板（网络插座）
96 |  | 19F | 19F主楼办公室 | 计算机网络系统 | 双口面板（网络插座） | D-0-19F-085 | ,086 | 1 | 19F主楼办公室 |  | 双口面板（网络插座）
97 |  | 19F | 19F主楼办公室 | 计算机网络系统 | 双口面板（网络插座） | D-0-19F-087 | ,088 | 1 | 19F主楼办公室 |  | 双口面板（网络插座）
98 |  | 19F | 19F主楼开放办公区 | 计算机网络系统 | 双口面板（网络插座） | D-0-19F-089 | ,090 | 1 | 19F主楼开放办公区 |  | 双口面板（网络插座）
99 |  | 19F | 19F主楼开放办公区 | 计算机网络系统 | 双口面板（网络插座） | D-0-19F-091 | ,092 | 1 | 19F主楼开放办公区 |  | 双口面板（网络插座）
100 |  | 19F | 19F主楼开放办公区 | 计算机网络系统 | 双口面板（网络插座） | D-0-19F-093 | ,094 | 1 | 19F主楼开放办公区 |  | 双口面板（网络插座）
101 |  | 19F | 19F主楼开放办公区 | 计算机网络系统 | 双口面板（网络插座） | D-0-19F-095 | ,096 | 1 | 19F主楼开放办公区 |  | 双口面板（网络插座）
102 |  | 19F | 19F主楼开放办公区 | 计算机网络系统 | 双口面板（网络插座） | D-0-19F-097 | ,098 | 1 | 19F主楼开放办公区 |  | 双口面板（网络插座）
103 |  | 19F | 19F主楼开放办公区 | 计算机网络系统 | 双口面板（网络插座） | D-0-19F-099 | ,100 | 1 | 19F主楼开放办公区 |  | 双口面板（网络插座）
104 |  | 19F | 19F主楼开放办公区 | 计算机网络系统 | 双口面板（网络插座） | D-0-19F-101 | ,102 | 1 | 19F主楼开放办公区 |  | 双口面板（网络插座）
105 |  | 19F | 19F主楼开放办公区 | 计算机网络系统 | 双口面板（网络插座） | D-0-19F-103 | ,104 | 1 | 19F主楼开放办公区 |  | 双口面板（网络插座）
106 |  | 19F | 19F主楼开放办公区 | 计算机网络系统 | 双口面板（网络插座） | D-0-19F-105 | ,106 | 1 | 19F主楼开放办公区 |  | 双口面板（网络插座）
107 |  | 19F | 19F主楼开放办公区 | 计算机网络系统 | 双口面板（网络插座） | D-0-19F-107 | ,108 | 1 | 19F主楼开放办公区 |  | 双口面板（网络插座）
108 |  | 19F | 19F主楼开放办公区 | 计算机网络系统 | 双口面板（网络插座） | D-0-19F-109 | ,110 | 1 | 19F主楼开放办公区 |  | 双口面板（网络插座）
109 |  | 19F | 19F主楼开放办公区 | 计算机网络系统 | 双口面板（网络插座） | D-0-19F-111 | ,112 | 1 | 19F主楼开放办公区 |  | 双口面板（网络插座）
110 |  | 19F | 19F主楼开放办公区 | 计算机网络系统 | 双口面板（网络插座） | D-0-19F-113 | ,114 | 1 | 19F主楼开放办公区 |  | 双口面板（网络插座）
111 |  | 19F | 19F主楼开放办公区 | 计算机网络系统 | 双口面板（网络插座） | D-0-19F-115 | ,116 | 1 | 19F主楼开放办公区 |  | 双口面板（网络插座）
112 |  | 19F | 19F主楼开放办公区 | 计算机网络系统 | 双口面板（网络插座） | D-0-19F-117 | ,118 | 1 | 19F主楼开放办公区 |  | 双口面板（网络插座）
113 |  | 19F | 19F主楼开放办公区 | 计算机网络系统 | 双口面板（网络插座） | D-0-19F-119 | ,120 | 1 | 19F主楼开放办公区 |  | 双口面板（网络插座）
114 |  | 19F | 19F主楼开放办公区 | 计算机网络系统 | 双口面板（网络插座） | D-0-19F-121 | ,122 | 1 | 19F主楼开放办公区 |  | 双口面板（网络插座）
115 |  | 19F | 19F主楼开放办公区 | 计算机网络系统 | 双口面板（网络插座） | D-0-19F-123 | ,124 | 1 | 19F主楼开放办公区 |  | 双口面板（网络插座）
116 |  | 19F | 19F主楼办公室 | 计算机网络系统 | 双口面板（网络插座） | D-0-19F-125 | ,126 | 1 | 19F主楼办公室 |  | 双口面板（网络插座）
117 |  | 19F | 19F主楼办公室 | 计算机网络系统 | 双口面板（网络插座） | D-0-19F-127 | ,128 | 1 | 19F主楼办公室 |  | 双口面板（网络插座）
118 |  | 19F | 19F主楼办公室 | 计算机网络系统 | 双口面板（网络插座） | D-0-19F-129 | ,130 | 1 | 19F主楼办公室 |  | 双口面板（网络插座）
119 |  | 19F | 19F主楼办公室 | 计算机网络系统 | 双口面板（网络插座） | D-0-19F-131 | ,132 | 1 | 19F主楼办公室 |  | 双口面板（网络插座）
120 |  | 19F | 19F主楼办公室 | 计算机网络系统 | 双口面板（网络插座） | D-0-19F-133 | ,134 | 1 | 19F主楼办公室 |  | 双口面板（网络插座）
121 |  | 19F | 19F主楼办公室 | 计算机网络系统 | 双口面板（网络插座） | D-0-19F-135 | ,136 | 1 | 19F主楼办公室 |  | 双口面板（网络插座）
122 |  | 19F | 19F主楼办公室 | 计算机网络系统 | 双口面板（网络插座） | D-0-19F-137 | ,138 | 1 | 19F主楼办公室 |  | 双口面板（网络插座）
123 |  | 19F | 19F主楼办公室 | 计算机网络系统 | 双口面板（网络插座） | D-0-19F-139 | ,140 | 1 | 19F主楼办公室 |  | 双口面板（网络插座）
124 |  | 19F | 19F主楼办公室 | 计算机网络系统 | 双口面板（网络插座） | D-0-19F-141 | ,142 | 1 | 19F主楼办公室 |  | 双口面板（网络插座）
125 |  | 19F | 19F主楼办公室 | 计算机网络系统 | 单口面板（电话插座） | T-0-19F-001 |  | 1 | 19F主楼办公室 |  | 单口面板（电话插座）
126 |  | 19F | 19F主楼办公室 | 计算机网络系统 | 单口面板（电话插座） | T-0-19F-002 |  | 1 | 19F主楼办公室 |  | 单口面板（电话插座）
127 |  | 19F | 19F主楼办公室 | 计算机网络系统 | 单口面板（电话插座） | T-0-19F-003 |  | 1 | 19F主楼办公室 |  | 单口面板（电话插座）
128 |  | 19F | 19F主楼办公室 | 计算机网络系统 | 单口面板（电话插座） | T-0-19F-004 |  | 1 | 19F主楼办公室 |  | 单口面板（电话插座）
129 |  | 19F | 19F主楼办公室 | 计算机网络系统 | 单口面板（电话插座） | T-0-19F-005 |  | 1 | 19F主楼办公室 |  | 单口面板（电话插座）
130 |  | 19F | 19F主楼开放办公区 | 计算机网络系统 | 单口面板（电话插座） | T-0-19F-006 |  | 1 | 19F主楼开放办公区 |  | 单口面板（电话插座）
131 |  | 19F | 19F主楼开放办公区 | 计算机网络系统 | 单口面板（电话插座） | T-0-19F-007 |  | 1 | 19F主楼开放办公区 |  | 单口面板（电话插座）
132 |  | 19F | 19F主楼开放办公区 | 计算机网络系统 | 单口面板（电话插座） | T-0-19F-008 |  | 1 | 19F主楼开放办公区 |  | 单口面板（电话插座）
133 |  | 19F | 19F主楼开放办公区 | 计算机网络系统 | 单口面板（电话插座） | T-0-19F-009 |  | 1 | 19F主楼开放办公区 |  | 单口面板（电话插座）
134 |  | 19F | 19F主楼开放办公区 | 计算机网络系统 | 单口面板（电话插座） | T-0-19F-010 |  | 1 | 19F主楼开放办公区 |  | 单口面板（电话插座）
135 |  | 19F | 19F主楼开放办公区 | 计算机网络系统 | 单口面板（电话插座） | T-0-19F-011 |  | 1 | 19F主楼开放办公区 |  | 单口面板（电话插座）
136 |  | 19F | 19F主楼开放办公区 | 计算机网络系统 | 单口面板（电话插座） | T-0-19F-012 |  | 1 | 19F主楼开放办公区 |  | 单口面板（电话插座）
137 |  | 19F | 19F主楼开放办公区 | 计算机网络系统 | 单口面板（电话插座） | T-0-19F-013 |  | 1 | 19F主楼开放办公区 |  | 单口面板（电话插座）
138 |  | 19F | 19F主楼办公室 | 计算机网络系统 | 单口面板（电话插座） | T-0-19F-014 |  | 1 | 19F主楼办公室 |  | 单口面板（电话插座）
139 |  | 19F | 19F主楼办公室 | 计算机网络系统 | 单口面板（电话插座） | T-0-19F-015 |  | 1 | 19F主楼办公室 |  | 单口面板（电话插座）
140 |  | 19F | 19F主楼办公室 | 计算机网络系统 | 单口面板（电话插座） | T-0-19F-016 |  | 1 | 19F主楼办公室 |  | 单口面板（电话插座）
141 |  | 19F | 19F主楼办公室 | 计算机网络系统 | 单口面板（电话插座） | T-0-19F-017 |  | 1 | 19F主楼办公室 |  | 单口面板（电话插座）
142 |  | 19F | 19F主楼办公室 | 计算机网络系统 | 单口面板（电话插座） | T-0-19F-018 |  | 1 | 19F主楼办公室 |  | 单口面板（电话插座）
143 |  | 19F | 19F主楼办公室 | 计算机网络系统 | 单口面板（电话插座） | T-0-19F-019 |  | 1 | 19F主楼办公室 |  | 单口面板（电话插座）
144 |  | 19F | 19F主楼办公室 | 计算机网络系统 | 单口面板（电话插座） | T-0-19F-020 |  | 1 | 19F主楼办公室 |  | 单口面板（电话插座）
145 |  | 19F | 19F主楼办公室 | 计算机网络系统 | 单口面板（电话插座） | T-0-19F-021 |  | 1 | 19F主楼办公室 |  | 单口面板（电话插座）
146 |  | 19F | 19F主楼办公室 | 计算机网络系统 | 单口面板（电话插座） | T-0-19F-022 |  | 1 | 19F主楼办公室 |  | 单口面板（电话插座）
147 |  | 19F | 19F主楼办公室 | 计算机网络系统 | 单口面板（电话插座） | T-0-19F-023 |  | 1 | 19F主楼办公室 |  | 单口面板（电话插座）
148 |  | 19F | 19F主楼办公室 | 计算机网络系统 | 单口面板（电话插座） | T-0-19F-024 |  | 1 | 19F主楼办公室 |  | 单口面板（电话插座）
149 |  | 19F | 19F主楼办公室 | 计算机网络系统 | 单口面板（电话插座） | T-0-19F-025 |  | 1 | 19F主楼办公室 |  | 单口面板（电话插座）
150 |  | 19F | 19F主楼办公室 | 计算机网络系统 | 单口面板（电话插座） | T-0-19F-026 |  | 1 | 19F主楼办公室 |  | 单口面板（电话插座）
151 |  | 19F | 19F主楼办公室 | 计算机网络系统 | 单口面板（电话插座） | T-0-19F-027 |  | 1 | 19F主楼办公室 |  | 单口面板（电话插座）
152 |  | 19F | 19F主楼办公室 | 计算机网络系统 | 单口面板（电话插座） | T-0-19F-028 |  | 1 | 19F主楼办公室 |  | 单口面板（电话插座）
153 |  | 19F | 19F主楼办公室 | 计算机网络系统 | 单口面板（电话插座） | T-0-19F-029 |  | 1 | 19F主楼办公室 |  | 单口面板（电话插座）
154 |  | 19F | 19F主楼办公室 | 计算机网络系统 | 单口面板（电话插座） | T-0-19F-030 |  | 1 | 19F主楼办公室 |  | 单口面板（电话插座）
155 |  | 19F | 19F主楼办公室 | 计算机网络系统 | 单口面板（电话插座） | T-0-19F-031 |  | 1 | 19F主楼办公室 |  | 单口面板（电话插座）
156 |  | 19F | 19F主楼大会议室 | 计算机网络系统 | 单口面板（电话插座） | T-0-19F-032 |  | 1 | 19F主楼大会议室 |  | 单口面板（电话插座）
157 |  | 19F | 19F主楼中会议室 | 计算机网络系统 | 单口面板（电话插座） | T-0-19F-033 |  | 1 | 19F主楼中会议室 |  | 单口面板（电话插座）
158 |  | 19F | 19F主楼小会议室 | 计算机网络系统 | 单口面板（电话插座） | T-0-19F-034 |  | 1 | 19F主楼小会议室 |  | 单口面板（电话插座）
159 |  | 19F | 19F主楼小会议室 | 计算机网络系统 | 单口面板（电话插座） | T-0-19F-035 |  | 1 | 19F主楼小会议室 |  | 单口面板（电话插座）
160 |  | 19F | 19F主楼办公室 | 计算机网络系统 | 单口面板（电话插座） | T-0-19F-036 |  | 1 | 19F主楼办公室 |  | 单口面板（电话插座）
161 |  | 19F | 19F主楼办公室 | 计算机网络系统 | 单口面板（电话插座） | T-0-19F-037 |  | 1 | 19F主楼办公室 |  | 单口面板（电话插座）
162 |  | 19F | 19F主楼办公室 | 计算机网络系统 | 单口面板（电话插座） | T-0-19F-040 |  | 1 | 19F主楼办公室 |  | 单口面板（电话插座）
163 |  | 19F | 19F主楼办公室 | 计算机网络系统 | 单口面板（电话插座） | T-0-19F-041 |  | 1 | 19F主楼办公室 |  | 单口面板（电话插座）
164 |  | 19F | 19F主楼办公室 | 计算机网络系统 | 单口面板（电话插座） | T-0-19F-042 |  | 1 | 19F主楼办公室 |  | 单口面板（电话插座）
165 |  | 19F | 19F主楼办公室 | 计算机网络系统 | 单口面板（电话插座） | T-0-19F-043 |  | 1 | 19F主楼办公室 |  | 单口面板（电话插座）
166 |  | 19F | 19F主楼办公室 | 计算机网络系统 | 单口面板（电话插座） | T-0-19F-044 |  | 1 | 19F主楼办公室 |  | 单口面板（电话插座）
167 |  | 19F | 19F主楼办公室 | 计算机网络系统 | 单口面板（电话插座） | T-0-19F-045 |  | 1 | 19F主楼办公室 |  | 单口面板（电话插座）
168 |  | 19F | 19F主楼开放办公区 | 计算机网络系统 | 单口面板（电话插座） | T-0-19F-046 |  | 1 | 19F主楼开放办公区 |  | 单口面板（电话插座）
169 |  | 19F | 19F主楼开放办公区 | 计算机网络系统 | 单口面板（电话插座） | T-0-19F-047 |  | 1 | 19F主楼开放办公区 |  | 单口面板（电话插座）
170 |  | 19F | 19F主楼开放办公区 | 计算机网络系统 | 单口面板（电话插座） | T-0-19F-048 |  | 1 | 19F主楼开放办公区 |  | 单口面板（电话插座）
171 |  | 19F | 19F主楼开放办公区 | 计算机网络系统 | 单口面板（电话插座） | T-0-19F-049 |  | 1 | 19F主楼开放办公区 |  | 单口面板（电话插座）
172 |  | 19F | 19F主楼开放办公区 | 计算机网络系统 | 单口面板（电话插座） | T-0-19F-050 |  | 1 | 19F主楼开放办公区 |  | 单口面板（电话插座）
173 |  | 19F | 19F主楼开放办公区 | 计算机网络系统 | 单口面板（电话插座） | T-0-19F-051 |  | 1 | 19F主楼开放办公区 |  | 单口面板（电话插座）
174 |  | 19F | 19F主楼开放办公区 | 计算机网络系统 | 单口面板（电话插座） | T-0-19F-052 |  | 1 | 19F主楼开放办公区 |  | 单口面板（电话插座）
175 |  | 19F | 19F主楼开放办公区 | 计算机网络系统 | 单口面板（电话插座） | T-0-19F-053 |  | 1 | 19F主楼开放办公区 |  | 单口面板（电话插座）
176 |  | 19F | 19F主楼开放办公区 | 计算机网络系统 | 单口面板（电话插座） | T-0-19F-054 |  | 1 | 19F主楼开放办公区 |  | 单口面板（电话插座）
177 |  | 19F | 19F主楼开放办公区 | 计算机网络系统 | 单口面板（电话插座） | T-0-19F-055 |  | 1 | 19F主楼开放办公区 |  | 单口面板（电话插座）
178 |  | 19F | 19F主楼开放办公区 | 计算机网络系统 | 单口面板（电话插座） | T-0-19F-056 |  | 1 | 19F主楼开放办公区 |  | 单口面板（电话插座）
179 |  | 19F | 19F主楼开放办公区 | 计算机网络系统 | 单口面板（电话插座） | T-0-19F-057 |  | 1 | 19F主楼开放办公区 |  | 单口面板（电话插座）
180 |  | 19F | 19F主楼开放办公区 | 计算机网络系统 | 单口面板（电话插座） | T-0-19F-058 |  | 1 | 19F主楼开放办公区 |  | 单口面板（电话插座）
181 |  | 19F | 19F主楼开放办公区 | 计算机网络系统 | 单口面板（电话插座） | T-0-19F-059 |  | 1 | 19F主楼开放办公区 |  | 单口面板（电话插座）
182 |  | 19F | 19F主楼开放办公区 | 计算机网络系统 | 单口面板（电话插座） | T-0-19F-060 |  | 1 | 19F主楼开放办公区 |  | 单口面板（电话插座）
183 |  | 19F | 19F主楼开放办公区 | 计算机网络系统 | 单口面板（电话插座） | T-0-19F-061 |  | 1 | 19F主楼开放办公区 |  | 单口面板（电话插座）
184 |  | 19F | 19F主楼开放办公区 | 计算机网络系统 | 单口面板（电话插座） | T-0-19F-062 |  | 1 | 19F主楼开放办公区 |  | 单口面板（电话插座）
185 |  | 19F | 19F主楼开放办公区 | 计算机网络系统 | 单口面板（电话插座） | T-0-19F-063 |  | 1 | 19F主楼开放办公区 |  | 单口面板（电话插座）
186 |  | 19F | 19F主楼办公室 | 计算机网络系统 | 单口面板（电话插座） | T-0-19F-064 |  | 1 | 19F主楼办公室 |  | 单口面板（电话插座）
187 |  | 19F | 19F主楼办公室 | 计算机网络系统 | 单口面板（电话插座） | T-0-19F-065 |  | 1 | 19F主楼办公室 |  | 单口面板（电话插座）
188 |  | 19F | 19F主楼办公室 | 计算机网络系统 | 单口面板（电话插座） | T-0-19F-066 |  | 1 | 19F主楼办公室 |  | 单口面板（电话插座）
189 |  | 19F | 19F主楼办公室 | 计算机网络系统 | 单口面板（电话插座） | T-0-19F-067 |  | 1 | 19F主楼办公室 |  | 单口面板（电话插座）
190 |  | 19F | 19F主楼办公室 | 计算机网络系统 | 单口面板（电话插座） | T-0-19F-068 |  | 1 | 19F主楼办公室 |  | 单口面板（电话插座）
191 |  | 19F | 19F主楼办公室 | 计算机网络系统 | 单口面板（电话插座） | T-0-19F-069 |  | 1 | 19F主楼办公室 |  | 单口面板（电话插座）
192 |  | 19F | 19F主楼办公室 | 计算机网络系统 | 单口面板（电话插座） | T-0-19F-070 |  | 1 | 19F主楼办公室 |  | 单口面板（电话插座）
193 |  | 19F | 19F主楼办公室 | 计算机网络系统 | 单口面板（电话插座） | T-0-19F-071 |  | 1 | 19F主楼办公室 |  | 单口面板（电话插座）
194 |  | 19F | 19F主楼打印间 | 计算机网络系统 | 双口面板（电话插座） | T-0-19F-038 | ,039 | 1 | 19F主楼打印间 |  | 双口面板（电话插座）
195 |  | 19F | 19F主楼办公室 | 计算机网络系统 | 双口面板（电话插座） | T-0-19F-072 | ,073 | 1 | 19F主楼办公室 |  | 双口面板（电话插座）
118
28

## 20F
Asset list 设 备 清 单
No | Location 位置 |  |  | Assets information 设备信息
| Building Name & Code 建筑名称 或编号 | Floor Name 楼层 | Installation position 安装位置 | System 系统 | Local Asset Description 设备名称描述 | Equipment label 设备编号 | Asset Number 数量 | Control area 服务区域 | Asset ID 资产编号 | Asset Details 资产详细信息 (Capacity / Size / Rating/DB)(容量/尺寸/转速/噪音） | Asset Warranty End Date 资产最后质保信息 [YY-MM-DD] | Asset Manufacturer 资产制造商 (Brand) | Asset Model 资产型号 | Asset Serial Number 资产制造编号 | Asset Installation Date 资产安装日期 [YY-MM-DD] | Key Spare parts 关键备品备件 | Remark 备注
1 |  | 20F | 20F走道 | 计算机网络系统 | 放装无线AP | APc-0-19F-011 | 1 | 20F走道 |  | 放装无线AP
2 |  | 20F | 20F电梯厅 | 计算机网络系统 | 放装无线AP | APc-0-19F-012 | 1 | 20F电梯厅 |  | 放装无线AP
3 |  | 20F | 20F走道 | 计算机网络系统 | 放装无线AP | APc-0-19F-013 | 1 | 20F走道 |  | 放装无线AP
4 |  | 20F | 20F走道 | 计算机网络系统 | 放装无线AP | APc-0-19F-014 | 1 | 20F走道 |  | 放装无线AP
5 |  | 20F | 20F走道 | 计算机网络系统 | 放装无线AP | APc-0-19F-015 | 1 | 20F走道 |  | 放装无线AP
6 |  | 20F | 20F低区电梯厅 | 计算机网络系统 | 电梯AP | APc-0-19F-016 | 1 | 20F低区电梯厅 |  | 电梯AP
7 |  | 20F | 20F低区电梯厅 | 计算机网络系统 | 电梯AP | APc-0-19F-017 | 1 | 20F低区电梯厅 |  | 电梯AP
8 |  | 20F | 20F低区电梯厅 | 计算机网络系统 | 电梯AP | APc-0-19F-018 | 1 | 20F低区电梯厅 |  | 电梯AP
9 |  | 20F | 20F低区电梯厅 | 计算机网络系统 | 电梯AP | APc-0-19F-019 | 1 | 20F低区电梯厅 |  | 电梯AP
10 |  | 20F | 20F低区电梯厅 | 计算机网络系统 | 电梯AP | APc-0-19F-020 | 1 | 20F低区电梯厅 |  | 电梯AP
11 |  | 20F | 20F低区电梯厅 | 计算机网络系统 | 电梯AP | APc-0-19F-021 | 1 | 20F低区电梯厅 |  | 电梯AP
12 |  | 20F | 20F低区电梯厅 | 计算机网络系统 | 电梯AP | APc-0-19F-022 | 1 | 20F低区电梯厅 |  | 电梯AP
13 |  | 20F | 20F低区电梯厅 | 计算机网络系统 | 电梯AP | APc-0-19F-023 | 1 | 20F低区电梯厅 |  | 电梯AP
118
28

## 21F
Asset list 设 备 清 单
No | Location 位置 |  |  | Assets information 设备信息
| Building Name & Code 建筑名称 或编号 | Floor Name 楼层 | Installation position 安装位置 | System 系统 | Local Asset Description 设备名称描述 | Equipment label 设备编号 |  | Asset Number 数量 | Control area 服务区域 | Asset ID 资产编号 | Asset Details 资产详细信息 (Capacity / Size / Rating/DB)(容量/尺寸/转速/噪音） | Asset Warranty End Date 资产最后质保信息 [YY-MM-DD] | Asset Manufacturer 资产制造商 (Brand) | Asset Model 资产型号 | Asset Serial Number 资产制造编号 | Asset Installation Date 资产安装日期 [YY-MM-DD] | Key Spare parts 关键备品备件 | Remark 备注
1 |  | 21F | 21F主楼走道 | 计算机网络系统 | 放装无线AP | APc-0-21F-001 |  | 1 | 21F主楼走道 |  | 放装无线AP
2 |  | 21F | 21F主楼走道 | 计算机网络系统 | 放装无线AP | APc-0-21F-002 |  | 1 | 21F主楼走道 |  | 放装无线AP
3 |  | 21F | 21F主楼电梯厅 | 计算机网络系统 | 放装无线AP | APc-0-21F-003 |  | 1 | 21F主楼电梯厅 |  | 放装无线AP
4 |  | 21F | 21F主楼走道 | 计算机网络系统 | 放装无线AP | APc-0-21F-004 |  | 1 | 21F主楼走道 |  | 放装无线AP
5 |  | 21F | 21F主楼走道 | 计算机网络系统 | 放装无线AP | APc-0-21F-005 |  | 1 | 21F主楼走道 |  | 放装无线AP
6 |  | 21F | 21F主楼走道 | 计算机网络系统 | 放装无线AP | APc-0-21F-006 |  | 1 | 21F主楼走道 |  | 放装无线AP
7 |  | 21F | 21F主楼走道 | 计算机网络系统 | 放装无线AP | APc-0-21F-007 |  | 1 | 21F主楼走道 |  | 放装无线AP
8 |  | 21F | 21F主楼走道 | 计算机网络系统 | 放装无线AP | APc-0-21F-008 |  | 1 | 21F主楼走道 |  | 放装无线AP
9 |  | 21F | 21F主楼走道 | 计算机网络系统 | 放装无线AP | APc-0-21F-009 |  | 1 | 21F主楼走道 |  | 放装无线AP
10 |  | 21F | 21F主楼办公室 | 计算机网络系统 | 墙面无线AP | APr-0-21F-001 |  | 1 | 21F主楼办公室 |  | 墙面无线AP
11 |  | 21F | 21F主楼办公室 | 计算机网络系统 | 墙面无线AP | APr-0-21F-002 |  | 1 | 21F主楼办公室 |  | 墙面无线AP
12 |  | 21F | 21F主楼办公室 | 计算机网络系统 | 墙面无线AP | APr-0-21F-003 |  | 1 | 21F主楼办公室 |  | 墙面无线AP
13 |  | 21F | 21F主楼办公室 | 计算机网络系统 | 墙面无线AP | APr-0-21F-004 |  | 1 | 21F主楼办公室 |  | 墙面无线AP
14 |  | 21F | 21F主楼办公室 | 计算机网络系统 | 墙面无线AP | APr-0-21F-005 |  | 1 | 21F主楼办公室 |  | 墙面无线AP
15 |  | 21F | 21F主楼办公室 | 计算机网络系统 | 墙面无线AP | APr-0-21F-006 |  | 1 | 21F主楼办公室 |  | 墙面无线AP
16 |  | 21F | 21F主楼办公室 | 计算机网络系统 | 墙面无线AP | APr-0-21F-007 |  | 1 | 21F主楼办公室 |  | 墙面无线AP
17 |  | 21F | 21F主楼办公室 | 计算机网络系统 | 墙面无线AP | APr-0-21F-008 |  | 1 | 21F主楼办公室 |  | 墙面无线AP
18 |  | 21F | 21F主楼办公室 | 计算机网络系统 | 墙面无线AP | APr-0-21F-009 |  | 1 | 21F主楼办公室 |  | 墙面无线AP
19 |  | 21F | 21F主楼办公室 | 计算机网络系统 | 墙面无线AP | APr-0-21F-010 |  | 1 | 21F主楼办公室 |  | 墙面无线AP
20 |  | 21F | 21F主楼办公室 | 计算机网络系统 | 墙面无线AP | APr-0-21F-011 |  | 1 | 21F主楼办公室 |  | 墙面无线AP
21 |  | 21F | 21F主楼办公室 | 计算机网络系统 | 墙面无线AP | APr-0-21F-012 |  | 1 | 21F主楼办公室 |  | 墙面无线AP
22 |  | 21F | 21F主楼办公室 | 计算机网络系统 | 墙面无线AP | APr-0-21F-013 |  | 1 | 21F主楼办公室 |  | 墙面无线AP
23 |  | 21F | 21F主楼办公室 | 计算机网络系统 | 墙面无线AP | APr-0-21F-014 |  | 1 | 21F主楼办公室 |  | 墙面无线AP
24 |  | 21F | 21F主楼办公室 | 计算机网络系统 | 墙面无线AP | APr-0-21F-015 |  | 1 | 21F主楼办公室 |  | 墙面无线AP
25 |  | 21F | 21F主楼办公室 | 计算机网络系统 | 墙面无线AP | APr-0-21F-016 |  | 1 | 21F主楼办公室 |  | 墙面无线AP
26 |  | 21F | 21F主楼办公室 | 计算机网络系统 | 墙面无线AP | APr-0-21F-017 |  | 1 | 21F主楼办公室 |  | 墙面无线AP
27 |  | 21F | 21F主楼办公室 | 计算机网络系统 | 墙面无线AP | APr-0-21F-018 |  | 1 | 21F主楼办公室 |  | 墙面无线AP
28 |  | 21F | 21F主楼办公室 | 计算机网络系统 | 墙面无线AP | APr-0-21F-019 |  | 1 | 21F主楼办公室 |  | 墙面无线AP
29 |  | 21F | 21F主楼办公室 | 计算机网络系统 | 墙面无线AP | APr-0-21F-020 |  | 1 | 21F主楼办公室 |  | 墙面无线AP
30 |  | 21F | 21F主楼办公室 | 计算机网络系统 | 墙面无线AP | APr-0-21F-021 |  | 1 | 21F主楼办公室 |  | 墙面无线AP
31 |  | 21F | 21F主楼办公室 | 计算机网络系统 | 墙面无线AP | APr-0-21F-022 |  | 1 | 21F主楼办公室 |  | 墙面无线AP
32 |  | 21F | 21F主楼办公室 | 计算机网络系统 | 墙面无线AP | APr-0-21F-023 |  | 1 | 21F主楼办公室 |  | 墙面无线AP
33 |  | 21F | 21F主楼办公室 | 计算机网络系统 | 墙面无线AP | APr-0-21F-024 |  | 1 | 21F主楼办公室 |  | 墙面无线AP
34 |  | 21F | 21F主楼办公室 | 计算机网络系统 | 墙面无线AP | APr-0-21F-025 |  | 1 | 21F主楼办公室 |  | 墙面无线AP
35 |  | 21F | 21F主楼办公室 | 计算机网络系统 | 墙面无线AP | APr-0-21F-026 |  | 1 | 21F主楼办公室 |  | 墙面无线AP
36 |  | 21F | 21F主楼办公室 | 计算机网络系统 | 墙面无线AP | APr-0-21F-027 |  | 1 | 21F主楼办公室 |  | 墙面无线AP
37 |  | 21F | 21F主楼办公室 | 计算机网络系统 | 墙面无线AP | APr-0-21F-028 |  | 1 | 21F主楼办公室 |  | 墙面无线AP
38 |  | 21F | 21F主楼小会议室 | 计算机网络系统 | 墙面无线AP | APr-0-21F-029 |  | 1 | 21F主楼小会议室 |  | 墙面无线AP
39 |  | 21F | 21F主楼小会议室 | 计算机网络系统 | 墙面无线AP | APr-0-21F-030 |  | 1 | 21F主楼小会议室 |  | 墙面无线AP
40 |  | 21F | 21F主楼中会议室 | 计算机网络系统 | 墙面无线AP | APr-0-21F-031 |  | 1 | 21F主楼中会议室 |  | 墙面无线AP
41 |  | 21F | 21F主楼大会议室 | 计算机网络系统 | 墙面无线AP | APr-0-21F-032 |  | 1 | 21F主楼大会议室 |  | 墙面无线AP
42 |  | 21F | 21F主楼办公室 | 计算机网络系统 | 墙面无线AP | APr-0-21F-033 |  | 1 | 21F主楼办公室 |  | 墙面无线AP
43 |  | 21F | 21F主楼办公室 | 计算机网络系统 | 墙面无线AP | APr-0-21F-034 |  | 1 | 21F主楼办公室 |  | 墙面无线AP
44 |  | 21F | 21F主楼办公室 | 计算机网络系统 | 墙面无线AP | APr-0-21F-035 |  | 1 | 21F主楼办公室 |  | 墙面无线AP
45 |  | 21F | 21F主楼办公室 | 计算机网络系统 | 墙面无线AP | APr-0-21F-036 |  | 1 | 21F主楼办公室 |  | 墙面无线AP
46 |  | 21F | 21F主楼办公室 | 计算机网络系统 | 墙面无线AP | APr-0-21F-037 |  | 1 | 21F主楼办公室 |  | 墙面无线AP
47 |  | 21F | 21F主楼办公室 | 计算机网络系统 | 墙面无线AP | APr-0-21F-038 |  | 1 | 21F主楼办公室 |  | 墙面无线AP
48 |  | 21F | 21F主楼办公室 | 计算机网络系统 | 墙面无线AP | APr-0-21F-039 |  | 1 | 21F主楼办公室 |  | 墙面无线AP
49 |  | 21F | 21F主楼办公室 | 计算机网络系统 | 墙面无线AP | APr-0-21F-040 |  | 1 | 21F主楼办公室 |  | 墙面无线AP
50 |  | 21F | 21F主楼办公室 | 计算机网络系统 | 墙面无线AP | APr-0-21F-041 |  | 1 | 21F主楼办公室 |  | 墙面无线AP
51 |  | 21F | 21F主楼办公室 | 计算机网络系统 | 墙面无线AP | APr-0-21F-042 |  | 1 | 21F主楼办公室 |  | 墙面无线AP
52 |  | 21F | 21F主楼办公室 | 计算机网络系统 | 墙面无线AP | APr-0-21F-043 |  | 1 | 21F主楼办公室 |  | 墙面无线AP
53 |  | 21F | 21F主楼办公室 | 计算机网络系统 | 双口面板（网络插座） | D-0-21F-001 | ,002 | 1 | 21F主楼办公室 |  | 双口面板（网络插座）
54 |  | 21F | 21F主楼办公室 | 计算机网络系统 | 双口面板（网络插座） | D-0-21F-003 | ,004 | 1 | 21F主楼办公室 |  | 双口面板（网络插座）
55 |  | 21F | 21F主楼办公室 | 计算机网络系统 | 双口面板（网络插座） | D-0-21F-005 | ,006 | 1 | 21F主楼办公室 |  | 双口面板（网络插座）
56 |  | 21F | 21F主楼办公室 | 计算机网络系统 | 双口面板（网络插座） | D-0-21F-007 | ,008 | 1 | 21F主楼办公室 |  | 双口面板（网络插座）
57 |  | 21F | 21F主楼办公室 | 计算机网络系统 | 双口面板（网络插座） | D-0-21F-009 | ,010 | 1 | 21F主楼办公室 |  | 双口面板（网络插座）
58 |  | 21F | 21F主楼办公室 | 计算机网络系统 | 双口面板（网络插座） | D-0-21F-011 | ,012 | 1 | 21F主楼办公室 |  | 双口面板（网络插座）
59 |  | 21F | 21F主楼开放办公区 | 计算机网络系统 | 双口面板（网络插座） | D-0-21F-013 | ,014 | 1 | 21F主楼开放办公区 |  | 双口面板（网络插座）
60 |  | 21F | 21F主楼开放办公区 | 计算机网络系统 | 双口面板（网络插座） | D-0-21F-015 | ,016 | 1 | 21F主楼开放办公区 |  | 双口面板（网络插座）
61 |  | 21F | 21F主楼开放办公区 | 计算机网络系统 | 双口面板（网络插座） | D-0-21F-017 | ,018 | 1 | 21F主楼开放办公区 |  | 双口面板（网络插座）
62 |  | 21F | 21F主楼开放办公区 | 计算机网络系统 | 双口面板（网络插座） | D-0-21F-019 | ,020 | 1 | 21F主楼开放办公区 |  | 双口面板（网络插座）
63 |  | 21F | 21F主楼开放办公区 | 计算机网络系统 | 双口面板（网络插座） | D-0-21F-021 | ,022 | 1 | 21F主楼开放办公区 |  | 双口面板（网络插座）
64 |  | 21F | 21F主楼开放办公区 | 计算机网络系统 | 双口面板（网络插座） | D-0-21F-023 | ,024 | 1 | 21F主楼开放办公区 |  | 双口面板（网络插座）
65 |  | 21F | 21F主楼开放办公区 | 计算机网络系统 | 双口面板（网络插座） | D-0-21F-025 | ,026 | 1 | 21F主楼开放办公区 |  | 双口面板（网络插座）
66 |  | 21F | 21F主楼开放办公区 | 计算机网络系统 | 双口面板（网络插座） | D-0-21F-027 | ,028 | 1 | 21F主楼开放办公区 |  | 双口面板（网络插座）
67 |  | 21F | 21F主楼开放办公区 | 计算机网络系统 | 双口面板（网络插座） | D-0-21F-029 | ,030 | 1 | 21F主楼开放办公区 |  | 双口面板（网络插座）
68 |  | 21F | 21F主楼开放办公区 | 计算机网络系统 | 双口面板（网络插座） | D-0-21F-031 | ,032 | 1 | 21F主楼开放办公区 |  | 双口面板（网络插座）
69 |  | 21F | 21F主楼开放办公区 | 计算机网络系统 | 双口面板（网络插座） | D-0-21F-033 | ,034 | 1 | 21F主楼开放办公区 |  | 双口面板（网络插座）
70 |  | 21F | 21F主楼开放办公区 | 计算机网络系统 | 双口面板（网络插座） | D-0-21F-035 | ,036 | 1 | 21F主楼开放办公区 |  | 双口面板（网络插座）
71 |  | 21F | 21F主楼开放办公区 | 计算机网络系统 | 双口面板（网络插座） | D-0-21F-037 | ,038 | 1 | 21F主楼开放办公区 |  | 双口面板（网络插座）
72 |  | 21F | 21F主楼开放办公区 | 计算机网络系统 | 双口面板（网络插座） | D-0-21F-039 | ,040 | 1 | 21F主楼开放办公区 |  | 双口面板（网络插座）
73 |  | 21F | 21F主楼开放办公区 | 计算机网络系统 | 双口面板（网络插座） | D-0-21F-041 | ,042 | 1 | 21F主楼开放办公区 |  | 双口面板（网络插座）
74 |  | 21F | 21F主楼开放办公区 | 计算机网络系统 | 双口面板（网络插座） | D-0-21F-043 | ,044 | 1 | 21F主楼开放办公区 |  | 双口面板（网络插座）
75 |  | 21F | 21F主楼开放办公区 | 计算机网络系统 | 双口面板（网络插座） | D-0-21F-045 | ,046 | 1 | 21F主楼开放办公区 |  | 双口面板（网络插座）
76 |  | 21F | 21F主楼开放办公区 | 计算机网络系统 | 双口面板（网络插座） | D-0-21F-047 | ,048 | 1 | 21F主楼开放办公区 |  | 双口面板（网络插座）
77 |  | 21F | 21F主楼办公室 | 计算机网络系统 | 双口面板（网络插座） | D-0-21F-049 | ,050 | 1 | 21F主楼办公室 |  | 双口面板（网络插座）
78 |  | 21F | 21F主楼办公室 | 计算机网络系统 | 双口面板（网络插座） | D-0-21F-051 | ,052 | 1 | 21F主楼办公室 |  | 双口面板（网络插座）
79 |  | 21F | 21F主楼办公室 | 计算机网络系统 | 双口面板（网络插座） | D-0-21F-053 | ,054 | 1 | 21F主楼办公室 |  | 双口面板（网络插座）
80 |  | 21F | 21F主楼办公室 | 计算机网络系统 | 双口面板（网络插座） | D-0-21F-055 | ,056 | 1 | 21F主楼办公室 |  | 双口面板（网络插座）
81 |  | 21F | 21F主楼办公室 | 计算机网络系统 | 双口面板（网络插座） | D-0-21F-057 | ,058 | 1 | 21F主楼办公室 |  | 双口面板（网络插座）
82 |  | 21F | 21F主楼办公室 | 计算机网络系统 | 双口面板（网络插座） | D-0-21F-059 | ,060 | 1 | 21F主楼办公室 |  | 双口面板（网络插座）
83 |  | 21F | 21F主楼办公室 | 计算机网络系统 | 双口面板（网络插座） | D-0-21F-061 | ,062 | 1 | 21F主楼办公室 |  | 双口面板（网络插座）
84 |  | 21F | 21F主楼办公室 | 计算机网络系统 | 双口面板（网络插座） | D-0-21F-063 | ,064 | 1 | 21F主楼办公室 |  | 双口面板（网络插座）
85 |  | 21F | 21F主楼办公室 | 计算机网络系统 | 双口面板（网络插座） | D-0-21F-065 | ,066 | 1 | 21F主楼办公室 |  | 双口面板（网络插座）
86 |  | 21F | 21F主楼办公室 | 计算机网络系统 | 双口面板（网络插座） | D-0-21F-067 | ,068 | 1 | 21F主楼办公室 |  | 双口面板（网络插座）
87 |  | 21F | 21F主楼办公室 | 计算机网络系统 | 双口面板（网络插座） | D-0-21F-069 | ,070 | 1 | 21F主楼办公室 |  | 双口面板（网络插座）
88 |  | 21F | 21F主楼办公室 | 计算机网络系统 | 双口面板（网络插座） | D-0-21F-071 | ,072 | 1 | 21F主楼办公室 |  | 双口面板（网络插座）
89 |  | 21F | 21F主楼办公室 | 计算机网络系统 | 双口面板（网络插座） | D-0-21F-073 | ,074 | 1 | 21F主楼办公室 |  | 双口面板（网络插座）
90 |  | 21F | 21F主楼办公室 | 计算机网络系统 | 双口面板（网络插座） | D-0-21F-075 | ,076 | 1 | 21F主楼办公室 |  | 双口面板（网络插座）
91 |  | 21F | 21F主楼办公室 | 计算机网络系统 | 双口面板（网络插座） | D-0-21F-077 | ,078 | 1 | 21F主楼办公室 |  | 双口面板（网络插座）
92 |  | 21F | 21F主楼办公室 | 计算机网络系统 | 双口面板（网络插座） | D-0-21F-079 | ,080 | 1 | 21F主楼办公室 |  | 双口面板（网络插座）
93 |  | 21F | 21F主楼办公室 | 计算机网络系统 | 双口面板（网络插座） | D-0-21F-081 | ,082 | 1 | 21F主楼办公室 |  | 双口面板（网络插座）
94 |  | 21F | 21F主楼办公室 | 计算机网络系统 | 双口面板（网络插座） | D-0-21F-083 | ,084 | 1 | 21F主楼办公室 |  | 双口面板（网络插座）
95 |  | 21F | 21F主楼办公室 | 计算机网络系统 | 双口面板（网络插座） | D-0-21F-085 | ,086 | 1 | 21F主楼办公室 |  | 双口面板（网络插座）
96 |  | 21F | 21F主楼办公室 | 计算机网络系统 | 双口面板（网络插座） | D-0-21F-087 | ,088 | 1 | 21F主楼办公室 |  | 双口面板（网络插座）
97 |  | 21F | 21F主楼打印间 | 计算机网络系统 | 双口面板（网络插座） | D-0-21F-089 | ,090 | 1 | 21F主楼打印间 |  | 双口面板（网络插座）
98 |  | 21F | 21F主楼办公室 | 计算机网络系统 | 双口面板（网络插座） | D-0-21F-091 | ,092 | 1 | 21F主楼办公室 |  | 双口面板（网络插座）
99 |  | 21F | 21F主楼办公室 | 计算机网络系统 | 双口面板（网络插座） | D-0-21F-093 | ,094 | 1 | 21F主楼办公室 |  | 双口面板（网络插座）
100 |  | 21F | 21F主楼小会议室 | 计算机网络系统 | 双口面板（网络插座） | D-0-21F-095 | ,096 | 1 | 21F主楼小会议室 |  | 双口面板（网络插座）
101 |  | 21F | 21F主楼小会议室 | 计算机网络系统 | 双口面板（网络插座） | D-0-21F-097 | ,098 | 1 | 21F主楼小会议室 |  | 双口面板（网络插座）
102 |  | 21F | 21F主楼中会议室 | 计算机网络系统 | 双口面板（网络插座） | D-0-21F-099 | ,100 | 1 | 21F主楼中会议室 |  | 双口面板（网络插座）
103 |  | 21F | 21F主楼大会议室 | 计算机网络系统 | 双口面板（网络插座） | D-0-21F-101 | ,102 | 1 | 21F主楼大会议室 |  | 双口面板（网络插座）
104 |  | 21F | 21F主楼办公室 | 计算机网络系统 | 双口面板（网络插座） | D-0-21F-103 | ,104 | 1 | 21F主楼办公室 |  | 双口面板（网络插座）
105 |  | 21F | 21F主楼办公室 | 计算机网络系统 | 双口面板（网络插座） | D-0-21F-105 | ,106 | 1 | 21F主楼办公室 |  | 双口面板（网络插座）
106 |  | 21F | 21F主楼办公室 | 计算机网络系统 | 双口面板（网络插座） | D-0-21F-107 | ,108 | 1 | 21F主楼办公室 |  | 双口面板（网络插座）
107 |  | 21F | 21F主楼办公室 | 计算机网络系统 | 双口面板（网络插座） | D-0-21F-109 | ,110 | 1 | 21F主楼办公室 |  | 双口面板（网络插座）
108 |  | 21F | 21F主楼办公室 | 计算机网络系统 | 双口面板（网络插座） | D-0-21F-111 | ,112 | 1 | 21F主楼办公室 |  | 双口面板（网络插座）
109 |  | 21F | 21F主楼开放办公区 | 计算机网络系统 | 双口面板（网络插座） | D-0-21F-113 | ,114 | 1 | 21F主楼开放办公区 |  | 双口面板（网络插座）
110 |  | 21F | 21F主楼开放办公区 | 计算机网络系统 | 双口面板（网络插座） | D-0-21F-115 | ,116 | 1 | 21F主楼开放办公区 |  | 双口面板（网络插座）
111 |  | 21F | 21F主楼开放办公区 | 计算机网络系统 | 双口面板（网络插座） | D-0-21F-117 | ,118 | 1 | 21F主楼开放办公区 |  | 双口面板（网络插座）
112 |  | 21F | 21F主楼开放办公区 | 计算机网络系统 | 双口面板（网络插座） | D-0-21F-119 | ,120 | 1 | 21F主楼开放办公区 |  | 双口面板（网络插座）
113 |  | 21F | 21F主楼开放办公区 | 计算机网络系统 | 双口面板（网络插座） | D-0-21F-121 | ,122 | 1 | 21F主楼开放办公区 |  | 双口面板（网络插座）
114 |  | 21F | 21F主楼开放办公区 | 计算机网络系统 | 双口面板（网络插座） | D-0-21F-123 | ,124 | 1 | 21F主楼开放办公区 |  | 双口面板（网络插座）
115 |  | 21F | 21F主楼开放办公区 | 计算机网络系统 | 双口面板（网络插座） | D-0-21F-125 | ,126 | 1 | 21F主楼开放办公区 |  | 双口面板（网络插座）
116 |  | 21F | 21F主楼开放办公区 | 计算机网络系统 | 双口面板（网络插座） | D-0-21F-127 | ,128 | 1 | 21F主楼开放办公区 |  | 双口面板（网络插座）
117 |  | 21F | 21F主楼开放办公区 | 计算机网络系统 | 双口面板（网络插座） | D-0-21F-129 | ,130 | 1 | 21F主楼开放办公区 |  | 双口面板（网络插座）
118 |  | 21F | 21F主楼开放办公区 | 计算机网络系统 | 双口面板（网络插座） | D-0-21F-131 | ,132 | 1 | 21F主楼开放办公区 |  | 双口面板（网络插座）
119 |  | 21F | 21F主楼开放办公区 | 计算机网络系统 | 双口面板（网络插座） | D-0-21F-133 | ,134 | 1 | 21F主楼开放办公区 |  | 双口面板（网络插座）
120 |  | 21F | 21F主楼开放办公区 | 计算机网络系统 | 双口面板（网络插座） | D-0-21F-135 | ,136 | 1 | 21F主楼开放办公区 |  | 双口面板（网络插座）
121 |  | 21F | 21F主楼开放办公区 | 计算机网络系统 | 双口面板（网络插座） | D-0-21F-137 | ,138 | 1 | 21F主楼开放办公区 |  | 双口面板（网络插座）
122 |  | 21F | 21F主楼开放办公区 | 计算机网络系统 | 双口面板（网络插座） | D-0-21F-139 | ,140 | 1 | 21F主楼开放办公区 |  | 双口面板（网络插座）
123 |  | 21F | 21F主楼开放办公区 | 计算机网络系统 | 双口面板（网络插座） | D-0-21F-141 | ,142 | 1 | 21F主楼开放办公区 |  | 双口面板（网络插座）
124 |  | 21F | 21F主楼开放办公区 | 计算机网络系统 | 双口面板（网络插座） | D-0-21F-143 | ,144 | 1 | 21F主楼开放办公区 |  | 双口面板（网络插座）
125 |  | 21F | 21F主楼开放办公区 | 计算机网络系统 | 双口面板（网络插座） | D-0-21F-145 | ,146 | 1 | 21F主楼开放办公区 |  | 双口面板（网络插座）
126 |  | 21F | 21F主楼开放办公区 | 计算机网络系统 | 双口面板（网络插座） | D-0-21F-147 | ,148 | 1 | 21F主楼开放办公区 |  | 双口面板（网络插座）
127 |  | 21F | 21F主楼开放办公区 | 计算机网络系统 | 双口面板（网络插座） | D-0-21F-149 | ,150 | 1 | 21F主楼开放办公区 |  | 双口面板（网络插座）
128 |  | 21F | 21F主楼开放办公区 | 计算机网络系统 | 双口面板（网络插座） | D-0-21F-151 | ,152 | 1 | 21F主楼开放办公区 |  | 双口面板（网络插座）
129 |  | 21F | 21F主楼办公室 | 计算机网络系统 | 双口面板（网络插座） | D-0-21F-153 | ,154 | 1 | 21F主楼办公室 |  | 双口面板（网络插座）
130 |  | 21F | 21F主楼办公室 | 计算机网络系统 | 双口面板（网络插座） | D-0-21F-155 | ,156 | 1 | 21F主楼办公室 |  | 双口面板（网络插座）
131 |  | 21F | 21F主楼办公室 | 计算机网络系统 | 双口面板（网络插座） | D-0-21F-157 | ,158 | 1 | 21F主楼办公室 |  | 双口面板（网络插座）
132 |  | 21F | 21F主楼办公室 | 计算机网络系统 | 双口面板（网络插座） | D-0-21F-159 | ,160 | 1 | 21F主楼办公室 |  | 双口面板（网络插座）
133 |  | 21F | 21F主楼办公室 | 计算机网络系统 | 双口面板（网络插座） | D-0-21F-161 | ,162 | 1 | 21F主楼办公室 |  | 双口面板（网络插座）
134 |  | 21F | 21F主楼办公室 | 计算机网络系统 | 双口面板（网络插座） | D-0-21F-163 | ,164 | 1 | 21F主楼办公室 |  | 双口面板（网络插座）
135 |  | 21F | 21F主楼办公室 | 计算机网络系统 | 双口面板（网络插座） | D-0-21F-165 | ,166 | 1 | 21F主楼办公室 |  | 双口面板（网络插座）
136 |  | 21F | 21F主楼办公室 | 计算机网络系统 | 单口面板（电话插座） | T-0-21F-001 |  | 1 | 21F主楼办公室 |  | 单口面板（电话插座）
137 |  | 21F | 21F主楼办公室 | 计算机网络系统 | 单口面板（电话插座） | T-0-21F-002 |  | 1 | 21F主楼办公室 |  | 单口面板（电话插座）
138 |  | 21F | 21F主楼办公室 | 计算机网络系统 | 单口面板（电话插座） | T-0-21F-003 |  | 1 | 21F主楼办公室 |  | 单口面板（电话插座）
139 |  | 21F | 21F主楼办公室 | 计算机网络系统 | 单口面板（电话插座） | T-0-21F-004 |  | 1 | 21F主楼办公室 |  | 单口面板（电话插座）
140 |  | 21F | 21F主楼办公室 | 计算机网络系统 | 单口面板（电话插座） | T-0-21F-005 |  | 1 | 21F主楼办公室 |  | 单口面板（电话插座）
141 |  | 21F | 21F主楼办公室 | 计算机网络系统 | 单口面板（电话插座） | T-0-21F-006 |  | 1 | 21F主楼办公室 |  | 单口面板（电话插座）
142 |  | 21F | 21F主楼开放办公区 | 计算机网络系统 | 单口面板（电话插座） | T-0-21F-007 |  | 1 | 21F主楼开放办公区 |  | 单口面板（电话插座）
143 |  | 21F | 21F主楼开放办公区 | 计算机网络系统 | 单口面板（电话插座） | T-0-21F-008 |  | 1 | 21F主楼开放办公区 |  | 单口面板（电话插座）
144 |  | 21F | 21F主楼开放办公区 | 计算机网络系统 | 单口面板（电话插座） | T-0-21F-009 |  | 1 | 21F主楼开放办公区 |  | 单口面板（电话插座）
145 |  | 21F | 21F主楼开放办公区 | 计算机网络系统 | 单口面板（电话插座） | T-0-21F-010 |  | 1 | 21F主楼开放办公区 |  | 单口面板（电话插座）
146 |  | 21F | 21F主楼开放办公区 | 计算机网络系统 | 单口面板（电话插座） | T-0-21F-011 |  | 1 | 21F主楼开放办公区 |  | 单口面板（电话插座）
147 |  | 21F | 21F主楼开放办公区 | 计算机网络系统 | 单口面板（电话插座） | T-0-21F-012 |  | 1 | 21F主楼开放办公区 |  | 单口面板（电话插座）
148 |  | 21F | 21F主楼开放办公区 | 计算机网络系统 | 单口面板（电话插座） | T-0-21F-013 |  | 1 | 21F主楼开放办公区 |  | 单口面板（电话插座）
149 |  | 21F | 21F主楼开放办公区 | 计算机网络系统 | 单口面板（电话插座） | T-0-21F-014 |  | 1 | 21F主楼开放办公区 |  | 单口面板（电话插座）
150 |  | 21F | 21F主楼开放办公区 | 计算机网络系统 | 单口面板（电话插座） | T-0-21F-015 |  | 1 | 21F主楼开放办公区 |  | 单口面板（电话插座）
151 |  | 21F | 21F主楼开放办公区 | 计算机网络系统 | 单口面板（电话插座） | T-0-21F-016 |  | 1 | 21F主楼开放办公区 |  | 单口面板（电话插座）
152 |  | 21F | 21F主楼开放办公区 | 计算机网络系统 | 单口面板（电话插座） | T-0-21F-017 |  | 1 | 21F主楼开放办公区 |  | 单口面板（电话插座）
153 |  | 21F | 21F主楼开放办公区 | 计算机网络系统 | 单口面板（电话插座） | T-0-21F-018 |  | 1 | 21F主楼开放办公区 |  | 单口面板（电话插座）
154 |  | 21F | 21F主楼开放办公区 | 计算机网络系统 | 单口面板（电话插座） | T-0-21F-019 |  | 1 | 21F主楼开放办公区 |  | 单口面板（电话插座）
155 |  | 21F | 21F主楼开放办公区 | 计算机网络系统 | 单口面板（电话插座） | T-0-21F-020 |  | 1 | 21F主楼开放办公区 |  | 单口面板（电话插座）
156 |  | 21F | 21F主楼开放办公区 | 计算机网络系统 | 单口面板（电话插座） | T-0-21F-021 |  | 1 | 21F主楼开放办公区 |  | 单口面板（电话插座）
157 |  | 21F | 21F主楼开放办公区 | 计算机网络系统 | 单口面板（电话插座） | T-0-21F-022 |  | 1 | 21F主楼开放办公区 |  | 单口面板（电话插座）
158 |  | 21F | 21F主楼开放办公区 | 计算机网络系统 | 单口面板（电话插座） | T-0-21F-023 |  | 1 | 21F主楼开放办公区 |  | 单口面板（电话插座）
159 |  | 21F | 21F主楼开放办公区 | 计算机网络系统 | 单口面板（电话插座） | T-0-21F-024 |  | 1 | 21F主楼开放办公区 |  | 单口面板（电话插座）
160 |  | 21F | 21F主楼办公室 | 计算机网络系统 | 单口面板（电话插座） | T-0-21F-025 |  | 1 | 21F主楼办公室 |  | 单口面板（电话插座）
161 |  | 21F | 21F主楼办公室 | 计算机网络系统 | 单口面板（电话插座） | T-0-21F-026 |  | 1 | 21F主楼办公室 |  | 单口面板（电话插座）
162 |  | 21F | 21F主楼办公室 | 计算机网络系统 | 单口面板（电话插座） | T-0-21F-027 |  | 1 | 21F主楼办公室 |  | 单口面板（电话插座）
163 |  | 21F | 21F主楼办公室 | 计算机网络系统 | 单口面板（电话插座） | T-0-21F-028 |  | 1 | 21F主楼办公室 |  | 单口面板（电话插座）
164 |  | 21F | 21F主楼办公室 | 计算机网络系统 | 单口面板（电话插座） | T-0-21F-029 |  | 1 | 21F主楼办公室 |  | 单口面板（电话插座）
165 |  | 21F | 21F主楼办公室 | 计算机网络系统 | 单口面板（电话插座） | T-0-21F-030 |  | 1 | 21F主楼办公室 |  | 单口面板（电话插座）
166 |  | 21F | 21F主楼办公室 | 计算机网络系统 | 单口面板（电话插座） | T-0-21F-031 |  | 1 | 21F主楼办公室 |  | 单口面板（电话插座）
167 |  | 21F | 21F主楼办公室 | 计算机网络系统 | 单口面板（电话插座） | T-0-21F-032 |  | 1 | 21F主楼办公室 |  | 单口面板（电话插座）
168 |  | 21F | 21F主楼办公室 | 计算机网络系统 | 单口面板（电话插座） | T-0-21F-033 |  | 1 | 21F主楼办公室 |  | 单口面板（电话插座）
169 |  | 21F | 21F主楼办公室 | 计算机网络系统 | 单口面板（电话插座） | T-0-21F-034 |  | 1 | 21F主楼办公室 |  | 单口面板（电话插座）
170 |  | 21F | 21F主楼办公室 | 计算机网络系统 | 单口面板（电话插座） | T-0-21F-035 |  | 1 | 21F主楼办公室 |  | 单口面板（电话插座）
171 |  | 21F | 21F主楼办公室 | 计算机网络系统 | 单口面板（电话插座） | T-0-21F-036 |  | 1 | 21F主楼办公室 |  | 单口面板（电话插座）
172 |  | 21F | 21F主楼办公室 | 计算机网络系统 | 单口面板（电话插座） | T-0-21F-037 |  | 1 | 21F主楼办公室 |  | 单口面板（电话插座）
173 |  | 21F | 21F主楼办公室 | 计算机网络系统 | 单口面板（电话插座） | T-0-21F-038 |  | 1 | 21F主楼办公室 |  | 单口面板（电话插座）
174 |  | 21F | 21F主楼办公室 | 计算机网络系统 | 单口面板（电话插座） | T-0-21F-039 |  | 1 | 21F主楼办公室 |  | 单口面板（电话插座）
175 |  | 21F | 21F主楼办公室 | 计算机网络系统 | 单口面板（电话插座） | T-0-21F-040 |  | 1 | 21F主楼办公室 |  | 单口面板（电话插座）
176 |  | 21F | 21F主楼办公室 | 计算机网络系统 | 单口面板（电话插座） | T-0-21F-041 |  | 1 | 21F主楼办公室 |  | 单口面板（电话插座）
177 |  | 21F | 21F主楼办公室 | 计算机网络系统 | 单口面板（电话插座） | T-0-21F-042 |  | 1 | 21F主楼办公室 |  | 单口面板（电话插座）
178 |  | 21F | 21F主楼办公室 | 计算机网络系统 | 单口面板（电话插座） | T-0-21F-043 |  | 1 | 21F主楼办公室 |  | 单口面板（电话插座）
179 |  | 21F | 21F主楼办公室 | 计算机网络系统 | 单口面板（电话插座） | T-0-21F-044 |  | 1 | 21F主楼办公室 |  | 单口面板（电话插座）
180 |  | 21F | 21F主楼办公室 | 计算机网络系统 | 单口面板（电话插座） | T-0-21F-047 |  | 1 | 21F主楼办公室 |  | 单口面板（电话插座）
181 |  | 21F | 21F主楼办公室 | 计算机网络系统 | 单口面板（电话插座） | T-0-21F-048 |  | 1 | 21F主楼办公室 |  | 单口面板（电话插座）
182 |  | 21F | 21F主楼小会议室 | 计算机网络系统 | 单口面板（电话插座） | T-0-21F-049 |  | 1 | 21F主楼小会议室 |  | 单口面板（电话插座）
183 |  | 21F | 21F主楼小会议室 | 计算机网络系统 | 单口面板（电话插座） | T-0-21F-050 |  | 1 | 21F主楼小会议室 |  | 单口面板（电话插座）
184 |  | 21F | 21F主楼中会议室 | 计算机网络系统 | 单口面板（电话插座） | T-0-21F-051 |  | 1 | 21F主楼中会议室 |  | 单口面板（电话插座）
185 |  | 21F | 21F主楼大会议室 | 计算机网络系统 | 单口面板（电话插座） | T-0-21F-052 |  | 1 | 21F主楼大会议室 |  | 单口面板（电话插座）
186 |  | 21F | 21F主楼办公室 | 计算机网络系统 | 单口面板（电话插座） | T-0-21F-053 |  | 1 | 21F主楼办公室 |  | 单口面板（电话插座）
187 |  | 21F | 21F主楼办公室 | 计算机网络系统 | 单口面板（电话插座） | T-0-21F-054 |  | 1 | 21F主楼办公室 |  | 单口面板（电话插座）
188 |  | 21F | 21F主楼办公室 | 计算机网络系统 | 单口面板（电话插座） | T-0-21F-055 |  | 1 | 21F主楼办公室 |  | 单口面板（电话插座）
189 |  | 21F | 21F主楼办公室 | 计算机网络系统 | 单口面板（电话插座） | T-0-21F-056 |  | 1 | 21F主楼办公室 |  | 单口面板（电话插座）
190 |  | 21F | 21F主楼办公室 | 计算机网络系统 | 单口面板（电话插座） | T-0-21F-057 |  | 1 | 21F主楼办公室 |  | 单口面板（电话插座）
191 |  | 21F | 21F主楼开放办公区 | 计算机网络系统 | 单口面板（电话插座） | T-0-21F-058 |  | 1 | 21F主楼开放办公区 |  | 单口面板（电话插座）
192 |  | 21F | 21F主楼开放办公区 | 计算机网络系统 | 单口面板（电话插座） | T-0-21F-059 |  | 1 | 21F主楼开放办公区 |  | 单口面板（电话插座）
193 |  | 21F | 21F主楼开放办公区 | 计算机网络系统 | 单口面板（电话插座） | T-0-21F-060 |  | 1 | 21F主楼开放办公区 |  | 单口面板（电话插座）
194 |  | 21F | 21F主楼开放办公区 | 计算机网络系统 | 单口面板（电话插座） | T-0-21F-061 |  | 1 | 21F主楼开放办公区 |  | 单口面板（电话插座）
195 |  | 21F | 21F主楼开放办公区 | 计算机网络系统 | 单口面板（电话插座） | T-0-21F-062 |  | 1 | 21F主楼开放办公区 |  | 单口面板（电话插座）
196 |  | 21F | 21F主楼开放办公区 | 计算机网络系统 | 单口面板（电话插座） | T-0-21F-063 |  | 1 | 21F主楼开放办公区 |  | 单口面板（电话插座）
197 |  | 21F | 21F主楼开放办公区 | 计算机网络系统 | 单口面板（电话插座） | T-0-21F-064 |  | 1 | 21F主楼开放办公区 |  | 单口面板（电话插座）
198 |  | 21F | 21F主楼开放办公区 | 计算机网络系统 | 单口面板（电话插座） | T-0-21F-065 |  | 1 | 21F主楼开放办公区 |  | 单口面板（电话插座）
199 |  | 21F | 21F主楼开放办公区 | 计算机网络系统 | 单口面板（电话插座） | T-0-21F-066 |  | 1 | 21F主楼开放办公区 |  | 单口面板（电话插座）
200 |  | 21F | 21F主楼开放办公区 | 计算机网络系统 | 单口面板（电话插座） | T-0-21F-067 |  | 1 | 21F主楼开放办公区 |  | 单口面板（电话插座）
201 |  | 21F | 21F主楼开放办公区 | 计算机网络系统 | 单口面板（电话插座） | T-0-21F-068 |  | 1 | 21F主楼开放办公区 |  | 单口面板（电话插座）
202 |  | 21F | 21F主楼开放办公区 | 计算机网络系统 | 单口面板（电话插座） | T-0-21F-069 |  | 1 | 21F主楼开放办公区 |  | 单口面板（电话插座）
203 |  | 21F | 21F主楼开放办公区 | 计算机网络系统 | 单口面板（电话插座） | T-0-21F-070 |  | 1 | 21F主楼开放办公区 |  | 单口面板（电话插座）
204 |  | 21F | 21F主楼开放办公区 | 计算机网络系统 | 单口面板（电话插座） | T-0-21F-071 |  | 1 | 21F主楼开放办公区 |  | 单口面板（电话插座）
205 |  | 21F | 21F主楼开放办公区 | 计算机网络系统 | 单口面板（电话插座） | T-0-21F-072 |  | 1 | 21F主楼开放办公区 |  | 单口面板（电话插座）
206 |  | 21F | 21F主楼开放办公区 | 计算机网络系统 | 单口面板（电话插座） | T-0-21F-073 |  | 1 | 21F主楼开放办公区 |  | 单口面板（电话插座）
207 |  | 21F | 21F主楼开放办公区 | 计算机网络系统 | 单口面板（电话插座） | T-0-21F-074 |  | 1 | 21F主楼开放办公区 |  | 单口面板（电话插座）
208 |  | 21F | 21F主楼开放办公区 | 计算机网络系统 | 单口面板（电话插座） | T-0-21F-075 |  | 1 | 21F主楼开放办公区 |  | 单口面板（电话插座）
209 |  | 21F | 21F主楼开放办公区 | 计算机网络系统 | 单口面板（电话插座） | T-0-21F-076 |  | 1 | 21F主楼开放办公区 |  | 单口面板（电话插座）
210 |  | 21F | 21F主楼开放办公区 | 计算机网络系统 | 单口面板（电话插座） | T-0-21F-077 |  | 1 | 21F主楼开放办公区 |  | 单口面板（电话插座）
211 |  | 21F | 21F主楼办公室 | 计算机网络系统 | 单口面板（电话插座） | T-0-21F-078 |  | 1 | 21F主楼办公室 |  | 单口面板（电话插座）
212 |  | 21F | 21F主楼办公室 | 计算机网络系统 | 单口面板（电话插座） | T-0-21F-079 |  | 1 | 21F主楼办公室 |  | 单口面板（电话插座）
213 |  | 21F | 21F主楼办公室 | 计算机网络系统 | 单口面板（电话插座） | T-0-21F-080 |  | 1 | 21F主楼办公室 |  | 单口面板（电话插座）
214 |  | 21F | 21F主楼办公室 | 计算机网络系统 | 单口面板（电话插座） | T-0-21F-081 |  | 1 | 21F主楼办公室 |  | 单口面板（电话插座）
215 |  | 21F | 21F主楼办公室 | 计算机网络系统 | 单口面板（电话插座） | T-0-21F-082 |  | 1 | 21F主楼办公室 |  | 单口面板（电话插座）
216 |  | 21F | 21F主楼办公室 | 计算机网络系统 | 单口面板（电话插座） | T-0-21F-083 |  | 1 | 21F主楼办公室 |  | 单口面板（电话插座）
217 |  | 21F | 21F主楼打印间 | 计算机网络系统 | 双口面板（电话插座） | T-0-21F-045 | ,046 | 1 | 21F主楼打印间 |  | 双口面板（电话插座）
218 |  | 21F | 21F主楼办公室 | 计算机网络系统 | 双口面板（电话插座） | T-0-21F-084 | ,085 | 1 | 21F主楼办公室 |  | 双口面板（电话插座）
118
28

## 22F
Asset list 设 备 清 单
No | Location 位置 |  |  | Assets information 设备信息
| Building Name & Code 建筑名称 或编号 | Floor Name 楼层 | Installation position 安装位置 | System 系统 | Local Asset Description 设备名称描述 | Equipment label 设备编号 |  | Asset Number 数量 | Control area 服务区域 | Asset ID 资产编号 | Asset Details 资产详细信息 (Capacity / Size / Rating/DB)(容量/尺寸/转速/噪音） | Asset Warranty End Date 资产最后质保信息 [YY-MM-DD] | Asset Manufacturer 资产制造商 (Brand) | Asset Model 资产型号 | Asset Serial Number 资产制造编号 | Asset Installation Date 资产安装日期 [YY-MM-DD] | Key Spare parts 关键备品备件 | Remark 备注
1 |  | 22F | 22F主楼走道 | 计算机网络系统 | 放装无线AP | APc-0-22F-001 |  | 1 | 22F主楼走道 |  | 放装无线AP
2 |  | 22F | 22F主楼走道 | 计算机网络系统 | 放装无线AP | APc-0-22F-002 |  | 1 | 22F主楼走道 |  | 放装无线AP
3 |  | 22F | 22F主楼电梯厅 | 计算机网络系统 | 放装无线AP | APc-0-22F-003 |  | 1 | 22F主楼电梯厅 |  | 放装无线AP
4 |  | 22F | 22F主楼走道 | 计算机网络系统 | 放装无线AP | APc-0-22F-004 |  | 1 | 22F主楼走道 |  | 放装无线AP
5 |  | 22F | 22F主楼走道 | 计算机网络系统 | 放装无线AP | APc-0-22F-005 |  | 1 | 22F主楼走道 |  | 放装无线AP
6 |  | 22F | 22F主楼走道 | 计算机网络系统 | 放装无线AP | APc-0-22F-006 |  | 1 | 22F主楼走道 |  | 放装无线AP
7 |  | 22F | 22F主楼走道 | 计算机网络系统 | 放装无线AP | APc-0-22F-007 |  | 1 | 22F主楼走道 |  | 放装无线AP
8 |  | 22F | 22F主楼走道 | 计算机网络系统 | 放装无线AP | APc-0-22F-008 |  | 1 | 22F主楼走道 |  | 放装无线AP
9 |  | 22F | 22F主楼走道 | 计算机网络系统 | 放装无线AP | APc-0-22F-009 |  | 1 | 22F主楼走道 |  | 放装无线AP
10 |  | 22F | 22F主楼办公室 | 计算机网络系统 | 墙面无线AP | APr-0-22F-001 |  | 1 | 22F主楼办公室 |  | 墙面无线AP
11 |  | 22F | 22F主楼办公室 | 计算机网络系统 | 墙面无线AP | APr-0-22F-002 |  | 1 | 22F主楼办公室 |  | 墙面无线AP
12 |  | 22F | 22F主楼办公室 | 计算机网络系统 | 墙面无线AP | APr-0-22F-003 |  | 1 | 22F主楼办公室 |  | 墙面无线AP
13 |  | 22F | 22F主楼办公室 | 计算机网络系统 | 墙面无线AP | APr-0-22F-004 |  | 1 | 22F主楼办公室 |  | 墙面无线AP
14 |  | 22F | 22F主楼办公室 | 计算机网络系统 | 墙面无线AP | APr-0-22F-005 |  | 1 | 22F主楼办公室 |  | 墙面无线AP
15 |  | 22F | 22F主楼办公室 | 计算机网络系统 | 墙面无线AP | APr-0-22F-006 |  | 1 | 22F主楼办公室 |  | 墙面无线AP
16 |  | 22F | 22F主楼办公室 | 计算机网络系统 | 墙面无线AP | APr-0-22F-007 |  | 1 | 22F主楼办公室 |  | 墙面无线AP
17 |  | 22F | 22F主楼办公室 | 计算机网络系统 | 墙面无线AP | APr-0-22F-008 |  | 1 | 22F主楼办公室 |  | 墙面无线AP
18 |  | 22F | 22F主楼办公室 | 计算机网络系统 | 墙面无线AP | APr-0-22F-009 |  | 1 | 22F主楼办公室 |  | 墙面无线AP
19 |  | 22F | 22F主楼办公室 | 计算机网络系统 | 墙面无线AP | APr-0-22F-010 |  | 1 | 22F主楼办公室 |  | 墙面无线AP
20 |  | 22F | 22F主楼办公室 | 计算机网络系统 | 墙面无线AP | APr-0-22F-011 |  | 1 | 22F主楼办公室 |  | 墙面无线AP
21 |  | 22F | 22F主楼办公室 | 计算机网络系统 | 墙面无线AP | APr-0-22F-012 |  | 1 | 22F主楼办公室 |  | 墙面无线AP
22 |  | 22F | 22F主楼办公室 | 计算机网络系统 | 墙面无线AP | APr-0-22F-013 |  | 1 | 22F主楼办公室 |  | 墙面无线AP
23 |  | 22F | 22F主楼办公室 | 计算机网络系统 | 墙面无线AP | APr-0-22F-014 |  | 1 | 22F主楼办公室 |  | 墙面无线AP
24 |  | 22F | 22F主楼办公室 | 计算机网络系统 | 墙面无线AP | APr-0-22F-015 |  | 1 | 22F主楼办公室 |  | 墙面无线AP
25 |  | 22F | 22F主楼办公室 | 计算机网络系统 | 墙面无线AP | APr-0-22F-016 |  | 1 | 22F主楼办公室 |  | 墙面无线AP
26 |  | 22F | 22F主楼办公室 | 计算机网络系统 | 墙面无线AP | APr-0-22F-017 |  | 1 | 22F主楼办公室 |  | 墙面无线AP
27 |  | 22F | 22F主楼办公室 | 计算机网络系统 | 墙面无线AP | APr-0-22F-018 |  | 1 | 22F主楼办公室 |  | 墙面无线AP
28 |  | 22F | 22F主楼办公室 | 计算机网络系统 | 墙面无线AP | APr-0-22F-019 |  | 1 | 22F主楼办公室 |  | 墙面无线AP
29 |  | 22F | 22F主楼办公室 | 计算机网络系统 | 墙面无线AP | APr-0-22F-020 |  | 1 | 22F主楼办公室 |  | 墙面无线AP
30 |  | 22F | 22F主楼办公室 | 计算机网络系统 | 墙面无线AP | APr-0-22F-021 |  | 1 | 22F主楼办公室 |  | 墙面无线AP
31 |  | 22F | 22F主楼办公室 | 计算机网络系统 | 墙面无线AP | APr-0-22F-022 |  | 1 | 22F主楼办公室 |  | 墙面无线AP
32 |  | 22F | 22F主楼办公室 | 计算机网络系统 | 墙面无线AP | APr-0-22F-023 |  | 1 | 22F主楼办公室 |  | 墙面无线AP
33 |  | 22F | 22F主楼办公室 | 计算机网络系统 | 墙面无线AP | APr-0-22F-024 |  | 1 | 22F主楼办公室 |  | 墙面无线AP
34 |  | 22F | 22F主楼办公室 | 计算机网络系统 | 墙面无线AP | APr-0-22F-025 |  | 1 | 22F主楼办公室 |  | 墙面无线AP
35 |  | 22F | 22F主楼办公室 | 计算机网络系统 | 墙面无线AP | APr-0-22F-026 |  | 1 | 22F主楼办公室 |  | 墙面无线AP
36 |  | 22F | 22F主楼办公室 | 计算机网络系统 | 墙面无线AP | APr-0-22F-027 |  | 1 | 22F主楼办公室 |  | 墙面无线AP
37 |  | 22F | 22F主楼办公室 | 计算机网络系统 | 墙面无线AP | APr-0-22F-028 |  | 1 | 22F主楼办公室 |  | 墙面无线AP
38 |  | 22F | 22F主楼办公室 | 计算机网络系统 | 墙面无线AP | APr-0-22F-029 |  | 1 | 22F主楼办公室 |  | 墙面无线AP
39 |  | 22F | 22F主楼小会议室 | 计算机网络系统 | 墙面无线AP | APr-0-22F-030 |  | 1 | 22F主楼小会议室 |  | 墙面无线AP
40 |  | 22F | 22F主楼小会议室 | 计算机网络系统 | 墙面无线AP | APr-0-22F-031 |  | 1 | 22F主楼小会议室 |  | 墙面无线AP
41 |  | 22F | 22F主楼中会议室 | 计算机网络系统 | 墙面无线AP | APr-0-22F-032 |  | 1 | 22F主楼中会议室 |  | 墙面无线AP
42 |  | 22F | 22F主楼办公室 | 计算机网络系统 | 墙面无线AP | APr-0-22F-033 |  | 1 | 22F主楼办公室 |  | 墙面无线AP
43 |  | 22F | 22F主楼办公室 | 计算机网络系统 | 墙面无线AP | APr-0-22F-034 |  | 1 | 22F主楼办公室 |  | 墙面无线AP
44 |  | 22F | 22F主楼办公室 | 计算机网络系统 | 墙面无线AP | APr-0-22F-035 |  | 1 | 22F主楼办公室 |  | 墙面无线AP
45 |  | 22F | 22F主楼办公室 | 计算机网络系统 | 墙面无线AP | APr-0-22F-036 |  | 1 | 22F主楼办公室 |  | 墙面无线AP
46 |  | 22F | 22F主楼办公室 | 计算机网络系统 | 墙面无线AP | APr-0-22F-037 |  | 1 | 22F主楼办公室 |  | 墙面无线AP
47 |  | 22F | 22F主楼办公室 | 计算机网络系统 | 墙面无线AP | APr-0-22F-038 |  | 1 | 22F主楼办公室 |  | 墙面无线AP
48 |  | 22F | 22F主楼办公室 | 计算机网络系统 | 墙面无线AP | APr-0-22F-039 |  | 1 | 22F主楼办公室 |  | 墙面无线AP
49 |  | 22F | 22F主楼核心筒大会议室 | 计算机网络系统 | 墙面无线AP | APr-0-22F-040 |  | 1 | 22F主楼核心筒大会议室 |  | 墙面无线AP
50 |  | 22F | 22F主楼办公室 | 计算机网络系统 | 墙面无线AP | APr-0-22F-041 |  | 1 | 22F主楼办公室 |  | 墙面无线AP
51 |  | 22F | 22F主楼办公室 | 计算机网络系统 | 墙面无线AP | APr-0-22F-042 |  | 1 | 22F主楼办公室 |  | 墙面无线AP
52 |  | 22F | 22F主楼办公室 | 计算机网络系统 | 墙面无线AP | APr-0-22F-043 |  | 1 | 22F主楼办公室 |  | 墙面无线AP
53 |  | 22F | 22F主楼办公室 | 计算机网络系统 | 墙面无线AP | APr-0-22F-044 |  | 1 | 22F主楼办公室 |  | 墙面无线AP
54 |  | 22F | 22F主楼办公室 | 计算机网络系统 | 墙面无线AP | APr-0-22F-045 |  | 1 | 22F主楼办公室 |  | 墙面无线AP
55 |  | 22F | 22F主楼办公室 | 计算机网络系统 | 墙面无线AP | APr-0-22F-046 |  | 1 | 22F主楼办公室 |  | 墙面无线AP
56 |  | 22F | 22F主楼设备间 | 计算机网络系统 | 单口面板（网络插座） | D-0-22F-159 |  | 1 | 22F主楼设备间 |  | 单口面板（网络插座）
57 |  | 22F | 22F主楼办公室 | 计算机网络系统 | 双口面板（网络插座） | D-0-22F-001 | ,002 | 1 | 22F主楼办公室 |  | 双口面板（网络插座）
58 |  | 22F | 22F主楼办公室 | 计算机网络系统 | 双口面板（网络插座） | D-0-22F-003 | ,004 | 1 | 22F主楼办公室 |  | 双口面板（网络插座）
59 |  | 22F | 22F主楼办公室 | 计算机网络系统 | 双口面板（网络插座） | D-0-22F-005 | ,006 | 1 | 22F主楼办公室 |  | 双口面板（网络插座）
60 |  | 22F | 22F主楼办公室 | 计算机网络系统 | 双口面板（网络插座） | D-0-22F-007 | ,008 | 1 | 22F主楼办公室 |  | 双口面板（网络插座）
61 |  | 22F | 22F主楼办公室 | 计算机网络系统 | 双口面板（网络插座） | D-0-22F-009 | ,010 | 1 | 22F主楼办公室 |  | 双口面板（网络插座）
62 |  | 22F | 22F主楼办公室 | 计算机网络系统 | 双口面板（网络插座） | D-0-22F-011 | ,012 | 1 | 22F主楼办公室 |  | 双口面板（网络插座）
63 |  | 22F | 22F主楼办公室 | 计算机网络系统 | 双口面板（网络插座） | D-0-22F-013 | ,014 | 1 | 22F主楼办公室 |  | 双口面板（网络插座）
64 |  | 22F | 22F主楼开放办公区 | 计算机网络系统 | 双口面板（网络插座） | D-0-22F-015 | ,016 | 1 | 22F主楼开放办公区 |  | 双口面板（网络插座）
65 |  | 22F | 22F主楼开放办公区 | 计算机网络系统 | 双口面板（网络插座） | D-0-22F-017 | ,018 | 1 | 22F主楼开放办公区 |  | 双口面板（网络插座）
66 |  | 22F | 22F主楼开放办公区 | 计算机网络系统 | 双口面板（网络插座） | D-0-22F-019 | ,020 | 1 | 22F主楼开放办公区 |  | 双口面板（网络插座）
67 |  | 22F | 22F主楼开放办公区 | 计算机网络系统 | 双口面板（网络插座） | D-0-22F-021 | ,022 | 1 | 22F主楼开放办公区 |  | 双口面板（网络插座）
68 |  | 22F | 22F主楼开放办公区 | 计算机网络系统 | 双口面板（网络插座） | D-0-22F-023 | ,024 | 1 | 22F主楼开放办公区 |  | 双口面板（网络插座）
69 |  | 22F | 22F主楼开放办公区 | 计算机网络系统 | 双口面板（网络插座） | D-0-22F-025 | ,026 | 1 | 22F主楼开放办公区 |  | 双口面板（网络插座）
70 |  | 22F | 22F主楼开放办公区 | 计算机网络系统 | 双口面板（网络插座） | D-0-22F-027 | ,028 | 1 | 22F主楼开放办公区 |  | 双口面板（网络插座）
71 |  | 22F | 22F主楼开放办公区 | 计算机网络系统 | 双口面板（网络插座） | D-0-22F-029 | ,030 | 1 | 22F主楼开放办公区 |  | 双口面板（网络插座）
72 |  | 22F | 22F主楼开放办公区 | 计算机网络系统 | 双口面板（网络插座） | D-0-22F-031 | ,032 | 1 | 22F主楼开放办公区 |  | 双口面板（网络插座）
73 |  | 22F | 22F主楼开放办公区 | 计算机网络系统 | 双口面板（网络插座） | D-0-22F-033 | ,034 | 1 | 22F主楼开放办公区 |  | 双口面板（网络插座）
74 |  | 22F | 22F主楼开放办公区 | 计算机网络系统 | 双口面板（网络插座） | D-0-22F-035 | ,036 | 1 | 22F主楼开放办公区 |  | 双口面板（网络插座）
75 |  | 22F | 22F主楼开放办公区 | 计算机网络系统 | 双口面板（网络插座） | D-0-22F-037 | ,038 | 1 | 22F主楼开放办公区 |  | 双口面板（网络插座）
76 |  | 22F | 22F主楼开放办公区 | 计算机网络系统 | 双口面板（网络插座） | D-0-22F-039 | ,040 | 1 | 22F主楼开放办公区 |  | 双口面板（网络插座）
77 |  | 22F | 22F主楼开放办公区 | 计算机网络系统 | 双口面板（网络插座） | D-0-22F-041 | ,042 | 1 | 22F主楼开放办公区 |  | 双口面板（网络插座）
78 |  | 22F | 22F主楼开放办公区 | 计算机网络系统 | 双口面板（网络插座） | D-0-22F-043 | ,044 | 1 | 22F主楼开放办公区 |  | 双口面板（网络插座）
79 |  | 22F | 22F主楼开放办公区 | 计算机网络系统 | 双口面板（网络插座） | D-0-22F-045 | ,046 | 1 | 22F主楼开放办公区 |  | 双口面板（网络插座）
80 |  | 22F | 22F主楼开放办公区 | 计算机网络系统 | 双口面板（网络插座） | D-0-22F-047 | ,048 | 1 | 22F主楼开放办公区 |  | 双口面板（网络插座）
81 |  | 22F | 22F主楼开放办公区 | 计算机网络系统 | 双口面板（网络插座） | D-0-22F-049 | ,050 | 1 | 22F主楼开放办公区 |  | 双口面板（网络插座）
82 |  | 22F | 22F主楼办公室 | 计算机网络系统 | 双口面板（网络插座） | D-0-22F-051 | ,052 | 1 | 22F主楼办公室 |  | 双口面板（网络插座）
83 |  | 22F | 22F主楼办公室 | 计算机网络系统 | 双口面板（网络插座） | D-0-22F-053 | ,054 | 1 | 22F主楼办公室 |  | 双口面板（网络插座）
84 |  | 22F | 22F主楼办公室 | 计算机网络系统 | 双口面板（网络插座） | D-0-22F-055 | ,056 | 1 | 22F主楼办公室 |  | 双口面板（网络插座）
85 |  | 22F | 22F主楼办公室 | 计算机网络系统 | 双口面板（网络插座） | D-0-22F-057 | ,058 | 1 | 22F主楼办公室 |  | 双口面板（网络插座）
86 |  | 22F | 22F主楼办公室 | 计算机网络系统 | 双口面板（网络插座） | D-0-22F-059 | ,060 | 1 | 22F主楼办公室 |  | 双口面板（网络插座）
87 |  | 22F | 22F主楼办公室 | 计算机网络系统 | 双口面板（网络插座） | D-0-22F-061 | ,062 | 1 | 22F主楼办公室 |  | 双口面板（网络插座）
88 |  | 22F | 22F主楼办公室 | 计算机网络系统 | 双口面板（网络插座） | D-0-22F-063 | ,064 | 1 | 22F主楼办公室 |  | 双口面板（网络插座）
89 |  | 22F | 22F主楼办公室 | 计算机网络系统 | 双口面板（网络插座） | D-0-22F-065 | ,066 | 1 | 22F主楼办公室 |  | 双口面板（网络插座）
90 |  | 22F | 22F主楼办公室 | 计算机网络系统 | 双口面板（网络插座） | D-0-22F-067 | ,068 | 1 | 22F主楼办公室 |  | 双口面板（网络插座）
91 |  | 22F | 22F主楼办公室 | 计算机网络系统 | 双口面板（网络插座） | D-0-22F-069 | ,070 | 1 | 22F主楼办公室 |  | 双口面板（网络插座）
92 |  | 22F | 22F主楼办公室 | 计算机网络系统 | 双口面板（网络插座） | D-0-22F-071 | ,072 | 1 | 22F主楼办公室 |  | 双口面板（网络插座）
93 |  | 22F | 22F主楼办公室 | 计算机网络系统 | 双口面板（网络插座） | D-0-22F-073 | ,074 | 1 | 22F主楼办公室 |  | 双口面板（网络插座）
94 |  | 22F | 22F主楼办公室 | 计算机网络系统 | 双口面板（网络插座） | D-0-22F-075 | ,076 | 1 | 22F主楼办公室 |  | 双口面板（网络插座）
95 |  | 22F | 22F主楼办公室 | 计算机网络系统 | 双口面板（网络插座） | D-0-22F-077 | ,078 | 1 | 22F主楼办公室 |  | 双口面板（网络插座）
96 |  | 22F | 22F主楼办公室 | 计算机网络系统 | 双口面板（网络插座） | D-0-22F-079 | ,080 | 1 | 22F主楼办公室 |  | 双口面板（网络插座）
97 |  | 22F | 22F主楼办公室 | 计算机网络系统 | 双口面板（网络插座） | D-0-22F-081 | ,082 | 1 | 22F主楼办公室 |  | 双口面板（网络插座）
98 |  | 22F | 22F主楼办公室 | 计算机网络系统 | 双口面板（网络插座） | D-0-22F-083 | ,084 | 1 | 22F主楼办公室 |  | 双口面板（网络插座）
99 |  | 22F | 22F主楼办公室 | 计算机网络系统 | 双口面板（网络插座） | D-0-22F-085 | ,086 | 1 | 22F主楼办公室 |  | 双口面板（网络插座）
100 |  | 22F | 22F主楼办公室 | 计算机网络系统 | 双口面板（网络插座） | D-0-22F-087 | ,088 | 1 | 22F主楼办公室 |  | 双口面板（网络插座）
101 |  | 22F | 22F主楼办公室 | 计算机网络系统 | 双口面板（网络插座） | D-0-22F-089 | ,090 | 1 | 22F主楼办公室 |  | 双口面板（网络插座）
102 |  | 22F | 22F主楼打印间 | 计算机网络系统 | 双口面板（网络插座） | D-0-22F-091 | ,092 | 1 | 22F主楼打印间 |  | 双口面板（网络插座）
103 |  | 22F | 22F主楼办公室 | 计算机网络系统 | 双口面板（网络插座） | D-0-22F-093 | ,094 | 1 | 22F主楼办公室 |  | 双口面板（网络插座）
104 |  | 22F | 22F主楼办公室 | 计算机网络系统 | 双口面板（网络插座） | D-0-22F-095 | ,096 | 1 | 22F主楼办公室 |  | 双口面板（网络插座）
105 |  | 22F | 22F主楼小会议室 | 计算机网络系统 | 双口面板（网络插座） | D-0-22F-097 | ,098 | 1 | 22F主楼小会议室 |  | 双口面板（网络插座）
106 |  | 22F | 22F主楼小会议室 | 计算机网络系统 | 双口面板（网络插座） | D-0-22F-099 | ,100 | 1 | 22F主楼小会议室 |  | 双口面板（网络插座）
107 |  | 22F | 22F主楼中会议室 | 计算机网络系统 | 双口面板（网络插座） | D-0-22F-101 | ,102 | 1 | 22F主楼中会议室 |  | 双口面板（网络插座）
108 |  | 22F | 22F主楼办公室 | 计算机网络系统 | 双口面板（网络插座） | D-0-22F-103 | ,104 | 1 | 22F主楼办公室 |  | 双口面板（网络插座）
109 |  | 22F | 22F主楼办公室 | 计算机网络系统 | 双口面板（网络插座） | D-0-22F-105 | ,106 | 1 | 22F主楼办公室 |  | 双口面板（网络插座）
110 |  | 22F | 22F主楼办公室 | 计算机网络系统 | 双口面板（网络插座） | D-0-22F-107 | ,108 | 1 | 22F主楼办公室 |  | 双口面板（网络插座）
111 |  | 22F | 22F主楼办公室 | 计算机网络系统 | 双口面板（网络插座） | D-0-22F-109 | ,110 | 1 | 22F主楼办公室 |  | 双口面板（网络插座）
112 |  | 22F | 22F主楼办公室 | 计算机网络系统 | 双口面板（网络插座） | D-0-22F-111 | ,112 | 1 | 22F主楼办公室 |  | 双口面板（网络插座）
113 |  | 22F | 22F主楼办公室 | 计算机网络系统 | 双口面板（网络插座） | D-0-22F-113 | ,114 | 1 | 22F主楼办公室 |  | 双口面板（网络插座）
114 |  | 22F | 22F主楼办公室 | 计算机网络系统 | 双口面板（网络插座） | D-0-22F-115 | ,116 | 1 | 22F主楼办公室 |  | 双口面板（网络插座）
115 |  | 22F | 22F主楼开放办公区 | 计算机网络系统 | 双口面板（网络插座） | D-0-22F-117 | ,118 | 1 | 22F主楼开放办公区 |  | 双口面板（网络插座）
116 |  | 22F | 22F主楼开放办公区 | 计算机网络系统 | 双口面板（网络插座） | D-0-22F-119 | ,120 | 1 | 22F主楼开放办公区 |  | 双口面板（网络插座）
117 |  | 22F | 22F主楼开放办公区 | 计算机网络系统 | 双口面板（网络插座） | D-0-22F-121 | ,122 | 1 | 22F主楼开放办公区 |  | 双口面板（网络插座）
118 |  | 22F | 22F主楼开放办公区 | 计算机网络系统 | 双口面板（网络插座） | D-0-22F-123 | ,124 | 1 | 22F主楼开放办公区 |  | 双口面板（网络插座）
119 |  | 22F | 22F主楼开放办公区 | 计算机网络系统 | 双口面板（网络插座） | D-0-22F-125 | ,126 | 1 | 22F主楼开放办公区 |  | 双口面板（网络插座）
120 |  | 22F | 22F主楼开放办公区 | 计算机网络系统 | 双口面板（网络插座） | D-0-22F-127 | ,128 | 1 | 22F主楼开放办公区 |  | 双口面板（网络插座）
121 |  | 22F | 22F主楼开放办公区 | 计算机网络系统 | 双口面板（网络插座） | D-0-22F-129 | ,130 | 1 | 22F主楼开放办公区 |  | 双口面板（网络插座）
122 |  | 22F | 22F主楼开放办公区 | 计算机网络系统 | 双口面板（网络插座） | D-0-22F-131 | ,132 | 1 | 22F主楼开放办公区 |  | 双口面板（网络插座）
123 |  | 22F | 22F主楼开放办公区 | 计算机网络系统 | 双口面板（网络插座） | D-0-22F-133 | ,134 | 1 | 22F主楼开放办公区 |  | 双口面板（网络插座）
124 |  | 22F | 22F主楼开放办公区 | 计算机网络系统 | 双口面板（网络插座） | D-0-22F-135 | ,136 | 1 | 22F主楼开放办公区 |  | 双口面板（网络插座）
125 |  | 22F | 22F主楼开放办公区 | 计算机网络系统 | 双口面板（网络插座） | D-0-22F-137 | ,138 | 1 | 22F主楼开放办公区 |  | 双口面板（网络插座）
126 |  | 22F | 22F主楼开放办公区 | 计算机网络系统 | 双口面板（网络插座） | D-0-22F-139 | ,140 | 1 | 22F主楼开放办公区 |  | 双口面板（网络插座）
127 |  | 22F | 22F主楼开放办公区 | 计算机网络系统 | 双口面板（网络插座） | D-0-22F-141 | ,142 | 1 | 22F主楼开放办公区 |  | 双口面板（网络插座）
128 |  | 22F | 22F主楼开放办公区 | 计算机网络系统 | 双口面板（网络插座） | D-0-22F-143 | ,144 | 1 | 22F主楼开放办公区 |  | 双口面板（网络插座）
129 |  | 22F | 22F主楼开放办公区 | 计算机网络系统 | 双口面板（网络插座） | D-0-22F-145 | ,146 | 1 | 22F主楼开放办公区 |  | 双口面板（网络插座）
130 |  | 22F | 22F主楼开放办公区 | 计算机网络系统 | 双口面板（网络插座） | D-0-22F-147 | ,148 | 1 | 22F主楼开放办公区 |  | 双口面板（网络插座）
131 |  | 22F | 22F主楼开放办公区 | 计算机网络系统 | 双口面板（网络插座） | D-0-22F-149 | ,150 | 1 | 22F主楼开放办公区 |  | 双口面板（网络插座）
132 |  | 22F | 22F主楼开放办公区 | 计算机网络系统 | 双口面板（网络插座） | D-0-22F-151 | ,152 | 1 | 22F主楼开放办公区 |  | 双口面板（网络插座）
133 |  | 22F | 22F主楼开放办公区 | 计算机网络系统 | 双口面板（网络插座） | D-0-22F-153 | ,154 | 1 | 22F主楼开放办公区 |  | 双口面板（网络插座）
134 |  | 22F | 22F主楼开放办公区 | 计算机网络系统 | 双口面板（网络插座） | D-0-22F-155 | ,156 | 1 | 22F主楼开放办公区 |  | 双口面板（网络插座）
135 |  | 22F | 22F主楼核心筒大会议室 | 计算机网络系统 | 双口面板（网络插座） | D-0-22F-157 | ,158 | 1 | 22F主楼核心筒大会议室 |  | 双口面板（网络插座）
136 |  | 22F | 22F主楼办公室 | 计算机网络系统 | 双口面板（网络插座） | D-0-22F-160 | ,161 | 1 | 22F主楼办公室 |  | 双口面板（网络插座）
137 |  | 22F | 22F主楼办公室 | 计算机网络系统 | 双口面板（网络插座） | D-0-22F-162 | ,163 | 1 | 22F主楼办公室 |  | 双口面板（网络插座）
138 |  | 22F | 22F主楼办公室 | 计算机网络系统 | 双口面板（网络插座） | D-0-22F-164 | ,165 | 1 | 22F主楼办公室 |  | 双口面板（网络插座）
139 |  | 22F | 22F主楼办公室 | 计算机网络系统 | 双口面板（网络插座） | D-0-22F-166 | ,167 | 1 | 22F主楼办公室 |  | 双口面板（网络插座）
140 |  | 22F | 22F主楼办公室 | 计算机网络系统 | 双口面板（网络插座） | D-0-22F-168 | ,169 | 1 | 22F主楼办公室 |  | 双口面板（网络插座）
141 |  | 22F | 22F主楼办公室 | 计算机网络系统 | 双口面板（网络插座） | D-0-22F-170 | ,171 | 1 | 22F主楼办公室 |  | 双口面板（网络插座）
142 |  | 22F | 22F主楼办公室 | 计算机网络系统 | 双口面板（网络插座） | D-0-22F-172 | ,173 | 1 | 22F主楼办公室 |  | 双口面板（网络插座）
143 |  | 22F | 22F主楼办公室 | 计算机网络系统 | 单口面板（电话插座） | T-0-22F-001 |  | 1 | 22F主楼办公室 |  | 单口面板（电话插座）
144 |  | 22F | 22F主楼办公室 | 计算机网络系统 | 单口面板（电话插座） | T-0-22F-002 |  | 1 | 22F主楼办公室 |  | 单口面板（电话插座）
145 |  | 22F | 22F主楼办公室 | 计算机网络系统 | 单口面板（电话插座） | T-0-22F-003 |  | 1 | 22F主楼办公室 |  | 单口面板（电话插座）
146 |  | 22F | 22F主楼办公室 | 计算机网络系统 | 单口面板（电话插座） | T-0-22F-004 |  | 1 | 22F主楼办公室 |  | 单口面板（电话插座）
147 |  | 22F | 22F主楼办公室 | 计算机网络系统 | 单口面板（电话插座） | T-0-22F-005 |  | 1 | 22F主楼办公室 |  | 单口面板（电话插座）
148 |  | 22F | 22F主楼办公室 | 计算机网络系统 | 单口面板（电话插座） | T-0-22F-006 |  | 1 | 22F主楼办公室 |  | 单口面板（电话插座）
149 |  | 22F | 22F主楼办公室 | 计算机网络系统 | 单口面板（电话插座） | T-0-22F-007 |  | 1 | 22F主楼办公室 |  | 单口面板（电话插座）
150 |  | 22F | 22F主楼开放办公区 | 计算机网络系统 | 单口面板（电话插座） | T-0-22F-008 |  | 1 | 22F主楼开放办公区 |  | 单口面板（电话插座）
151 |  | 22F | 22F主楼开放办公区 | 计算机网络系统 | 单口面板（电话插座） | T-0-22F-009 |  | 1 | 22F主楼开放办公区 |  | 单口面板（电话插座）
152 |  | 22F | 22F主楼开放办公区 | 计算机网络系统 | 单口面板（电话插座） | T-0-22F-010 |  | 1 | 22F主楼开放办公区 |  | 单口面板（电话插座）
153 |  | 22F | 22F主楼开放办公区 | 计算机网络系统 | 单口面板（电话插座） | T-0-22F-011 |  | 1 | 22F主楼开放办公区 |  | 单口面板（电话插座）
154 |  | 22F | 22F主楼开放办公区 | 计算机网络系统 | 单口面板（电话插座） | T-0-22F-012 |  | 1 | 22F主楼开放办公区 |  | 单口面板（电话插座）
155 |  | 22F | 22F主楼开放办公区 | 计算机网络系统 | 单口面板（电话插座） | T-0-22F-013 |  | 1 | 22F主楼开放办公区 |  | 单口面板（电话插座）
156 |  | 22F | 22F主楼开放办公区 | 计算机网络系统 | 单口面板（电话插座） | T-0-22F-014 |  | 1 | 22F主楼开放办公区 |  | 单口面板（电话插座）
157 |  | 22F | 22F主楼开放办公区 | 计算机网络系统 | 单口面板（电话插座） | T-0-22F-015 |  | 1 | 22F主楼开放办公区 |  | 单口面板（电话插座）
158 |  | 22F | 22F主楼开放办公区 | 计算机网络系统 | 单口面板（电话插座） | T-0-22F-016 |  | 1 | 22F主楼开放办公区 |  | 单口面板（电话插座）
159 |  | 22F | 22F主楼开放办公区 | 计算机网络系统 | 单口面板（电话插座） | T-0-22F-017 |  | 1 | 22F主楼开放办公区 |  | 单口面板（电话插座）
160 |  | 22F | 22F主楼开放办公区 | 计算机网络系统 | 单口面板（电话插座） | T-0-22F-018 |  | 1 | 22F主楼开放办公区 |  | 单口面板（电话插座）
161 |  | 22F | 22F主楼开放办公区 | 计算机网络系统 | 单口面板（电话插座） | T-0-22F-019 |  | 1 | 22F主楼开放办公区 |  | 单口面板（电话插座）
162 |  | 22F | 22F主楼开放办公区 | 计算机网络系统 | 单口面板（电话插座） | T-0-22F-020 |  | 1 | 22F主楼开放办公区 |  | 单口面板（电话插座）
163 |  | 22F | 22F主楼开放办公区 | 计算机网络系统 | 单口面板（电话插座） | T-0-22F-021 |  | 1 | 22F主楼开放办公区 |  | 单口面板（电话插座）
164 |  | 22F | 22F主楼开放办公区 | 计算机网络系统 | 单口面板（电话插座） | T-0-22F-022 |  | 1 | 22F主楼开放办公区 |  | 单口面板（电话插座）
165 |  | 22F | 22F主楼开放办公区 | 计算机网络系统 | 单口面板（电话插座） | T-0-22F-023 |  | 1 | 22F主楼开放办公区 |  | 单口面板（电话插座）
166 |  | 22F | 22F主楼开放办公区 | 计算机网络系统 | 单口面板（电话插座） | T-0-22F-024 |  | 1 | 22F主楼开放办公区 |  | 单口面板（电话插座）
167 |  | 22F | 22F主楼开放办公区 | 计算机网络系统 | 单口面板（电话插座） | T-0-22F-025 |  | 1 | 22F主楼开放办公区 |  | 单口面板（电话插座）
168 |  | 22F | 22F主楼办公室 | 计算机网络系统 | 单口面板（电话插座） | T-0-22F-026 |  | 1 | 22F主楼办公室 |  | 单口面板（电话插座）
169 |  | 22F | 22F主楼办公室 | 计算机网络系统 | 单口面板（电话插座） | T-0-22F-027 |  | 1 | 22F主楼办公室 |  | 单口面板（电话插座）
170 |  | 22F | 22F主楼办公室 | 计算机网络系统 | 单口面板（电话插座） | T-0-22F-028 |  | 1 | 22F主楼办公室 |  | 单口面板（电话插座）
171 |  | 22F | 22F主楼办公室 | 计算机网络系统 | 单口面板（电话插座） | T-0-22F-029 |  | 1 | 22F主楼办公室 |  | 单口面板（电话插座）
172 |  | 22F | 22F主楼办公室 | 计算机网络系统 | 单口面板（电话插座） | T-0-22F-030 |  | 1 | 22F主楼办公室 |  | 单口面板（电话插座）
173 |  | 22F | 22F主楼办公室 | 计算机网络系统 | 单口面板（电话插座） | T-0-22F-031 |  | 1 | 22F主楼办公室 |  | 单口面板（电话插座）
174 |  | 22F | 22F主楼办公室 | 计算机网络系统 | 单口面板（电话插座） | T-0-22F-032 |  | 1 | 22F主楼办公室 |  | 单口面板（电话插座）
175 |  | 22F | 22F主楼办公室 | 计算机网络系统 | 单口面板（电话插座） | T-0-22F-033 |  | 1 | 22F主楼办公室 |  | 单口面板（电话插座）
176 |  | 22F | 22F主楼办公室 | 计算机网络系统 | 单口面板（电话插座） | T-0-22F-034 |  | 1 | 22F主楼办公室 |  | 单口面板（电话插座）
177 |  | 22F | 22F主楼办公室 | 计算机网络系统 | 单口面板（电话插座） | T-0-22F-035 |  | 1 | 22F主楼办公室 |  | 单口面板（电话插座）
178 |  | 22F | 22F主楼办公室 | 计算机网络系统 | 单口面板（电话插座） | T-0-22F-036 |  | 1 | 22F主楼办公室 |  | 单口面板（电话插座）
179 |  | 22F | 22F主楼办公室 | 计算机网络系统 | 单口面板（电话插座） | T-0-22F-037 |  | 1 | 22F主楼办公室 |  | 单口面板（电话插座）
180 |  | 22F | 22F主楼办公室 | 计算机网络系统 | 单口面板（电话插座） | T-0-22F-038 |  | 1 | 22F主楼办公室 |  | 单口面板（电话插座）
181 |  | 22F | 22F主楼办公室 | 计算机网络系统 | 单口面板（电话插座） | T-0-22F-039 |  | 1 | 22F主楼办公室 |  | 单口面板（电话插座）
182 |  | 22F | 22F主楼办公室 | 计算机网络系统 | 单口面板（电话插座） | T-0-22F-040 |  | 1 | 22F主楼办公室 |  | 单口面板（电话插座）
183 |  | 22F | 22F主楼办公室 | 计算机网络系统 | 单口面板（电话插座） | T-0-22F-041 |  | 1 | 22F主楼办公室 |  | 单口面板（电话插座）
184 |  | 22F | 22F主楼办公室 | 计算机网络系统 | 单口面板（电话插座） | T-0-22F-042 |  | 1 | 22F主楼办公室 |  | 单口面板（电话插座）
185 |  | 22F | 22F主楼办公室 | 计算机网络系统 | 单口面板（电话插座） | T-0-22F-043 |  | 1 | 22F主楼办公室 |  | 单口面板（电话插座）
186 |  | 22F | 22F主楼办公室 | 计算机网络系统 | 单口面板（电话插座） | T-0-22F-044 |  | 1 | 22F主楼办公室 |  | 单口面板（电话插座）
187 |  | 22F | 22F主楼办公室 | 计算机网络系统 | 单口面板（电话插座） | T-0-22F-045 |  | 1 | 22F主楼办公室 |  | 单口面板（电话插座）
188 |  | 22F | 22F主楼办公室 | 计算机网络系统 | 单口面板（电话插座） | T-0-22F-048 |  | 1 | 22F主楼办公室 |  | 单口面板（电话插座）
189 |  | 22F | 22F主楼办公室 | 计算机网络系统 | 单口面板（电话插座） | T-0-22F-049 |  | 1 | 22F主楼办公室 |  | 单口面板（电话插座）
190 |  | 22F | 22F主楼小会议室 | 计算机网络系统 | 单口面板（电话插座） | T-0-22F-050 |  | 1 | 22F主楼小会议室 |  | 单口面板（电话插座）
191 |  | 22F | 22F主楼小会议室 | 计算机网络系统 | 单口面板（电话插座） | T-0-22F-051 |  | 1 | 22F主楼小会议室 |  | 单口面板（电话插座）
192 |  | 22F | 22F主楼中会议室 | 计算机网络系统 | 单口面板（电话插座） | T-0-22F-052 |  | 1 | 22F主楼中会议室 |  | 单口面板（电话插座）
193 |  | 22F | 22F主楼办公室 | 计算机网络系统 | 单口面板（电话插座） | T-0-22F-053 |  | 1 | 22F主楼办公室 |  | 单口面板（电话插座）
194 |  | 22F | 22F主楼办公室 | 计算机网络系统 | 单口面板（电话插座） | T-0-22F-054 |  | 1 | 22F主楼办公室 |  | 单口面板（电话插座）
195 |  | 22F | 22F主楼办公室 | 计算机网络系统 | 单口面板（电话插座） | T-0-22F-055 |  | 1 | 22F主楼办公室 |  | 单口面板（电话插座）
196 |  | 22F | 22F主楼办公室 | 计算机网络系统 | 单口面板（电话插座） | T-0-22F-056 |  | 1 | 22F主楼办公室 |  | 单口面板（电话插座）
197 |  | 22F | 22F主楼办公室 | 计算机网络系统 | 单口面板（电话插座） | T-0-22F-057 |  | 1 | 22F主楼办公室 |  | 单口面板（电话插座）
198 |  | 22F | 22F主楼办公室 | 计算机网络系统 | 单口面板（电话插座） | T-0-22F-058 |  | 1 | 22F主楼办公室 |  | 单口面板（电话插座）
199 |  | 22F | 22F主楼办公室 | 计算机网络系统 | 单口面板（电话插座） | T-0-22F-059 |  | 1 | 22F主楼办公室 |  | 单口面板（电话插座）
200 |  | 22F | 22F主楼开放办公区 | 计算机网络系统 | 单口面板（电话插座） | T-0-22F-060 |  | 1 | 22F主楼开放办公区 |  | 单口面板（电话插座）
201 |  | 22F | 22F主楼开放办公区 | 计算机网络系统 | 单口面板（电话插座） | T-0-22F-061 |  | 1 | 22F主楼开放办公区 |  | 单口面板（电话插座）
202 |  | 22F | 22F主楼开放办公区 | 计算机网络系统 | 单口面板（电话插座） | T-0-22F-062 |  | 1 | 22F主楼开放办公区 |  | 单口面板（电话插座）
203 |  | 22F | 22F主楼开放办公区 | 计算机网络系统 | 单口面板（电话插座） | T-0-22F-063 |  | 1 | 22F主楼开放办公区 |  | 单口面板（电话插座）
204 |  | 22F | 22F主楼开放办公区 | 计算机网络系统 | 单口面板（电话插座） | T-0-22F-064 |  | 1 | 22F主楼开放办公区 |  | 单口面板（电话插座）
205 |  | 22F | 22F主楼开放办公区 | 计算机网络系统 | 单口面板（电话插座） | T-0-22F-065 |  | 1 | 22F主楼开放办公区 |  | 单口面板（电话插座）
206 |  | 22F | 22F主楼开放办公区 | 计算机网络系统 | 单口面板（电话插座） | T-0-22F-066 |  | 1 | 22F主楼开放办公区 |  | 单口面板（电话插座）
207 |  | 22F | 22F主楼开放办公区 | 计算机网络系统 | 单口面板（电话插座） | T-0-22F-067 |  | 1 | 22F主楼开放办公区 |  | 单口面板（电话插座）
208 |  | 22F | 22F主楼开放办公区 | 计算机网络系统 | 单口面板（电话插座） | T-0-22F-068 |  | 1 | 22F主楼开放办公区 |  | 单口面板（电话插座）
209 |  | 22F | 22F主楼开放办公区 | 计算机网络系统 | 单口面板（电话插座） | T-0-22F-069 |  | 1 | 22F主楼开放办公区 |  | 单口面板（电话插座）
210 |  | 22F | 22F主楼开放办公区 | 计算机网络系统 | 单口面板（电话插座） | T-0-22F-070 |  | 1 | 22F主楼开放办公区 |  | 单口面板（电话插座）
211 |  | 22F | 22F主楼开放办公区 | 计算机网络系统 | 单口面板（电话插座） | T-0-22F-071 |  | 1 | 22F主楼开放办公区 |  | 单口面板（电话插座）
212 |  | 22F | 22F主楼开放办公区 | 计算机网络系统 | 单口面板（电话插座） | T-0-22F-072 |  | 1 | 22F主楼开放办公区 |  | 单口面板（电话插座）
213 |  | 22F | 22F主楼开放办公区 | 计算机网络系统 | 单口面板（电话插座） | T-0-22F-073 |  | 1 | 22F主楼开放办公区 |  | 单口面板（电话插座）
214 |  | 22F | 22F主楼开放办公区 | 计算机网络系统 | 单口面板（电话插座） | T-0-22F-074 |  | 1 | 22F主楼开放办公区 |  | 单口面板（电话插座）
215 |  | 22F | 22F主楼开放办公区 | 计算机网络系统 | 单口面板（电话插座） | T-0-22F-075 |  | 1 | 22F主楼开放办公区 |  | 单口面板（电话插座）
216 |  | 22F | 22F主楼开放办公区 | 计算机网络系统 | 单口面板（电话插座） | T-0-22F-076 |  | 1 | 22F主楼开放办公区 |  | 单口面板（电话插座）
217 |  | 22F | 22F主楼开放办公区 | 计算机网络系统 | 单口面板（电话插座） | T-0-22F-077 |  | 1 | 22F主楼开放办公区 |  | 单口面板（电话插座）
218 |  | 22F | 22F主楼开放办公区 | 计算机网络系统 | 单口面板（电话插座） | T-0-22F-078 |  | 1 | 22F主楼开放办公区 |  | 单口面板（电话插座）
219 |  | 22F | 22F主楼开放办公区 | 计算机网络系统 | 单口面板（电话插座） | T-0-22F-079 |  | 1 | 22F主楼开放办公区 |  | 单口面板（电话插座）
220 |  | 22F | 22F主楼核心筒大会议室 | 计算机网络系统 | 单口面板（电话插座） | T-0-22F-080 |  | 1 | 22F主楼核心筒大会议室 |  | 单口面板（电话插座）
221 |  | 22F | 22F主楼办公室 | 计算机网络系统 | 单口面板（电话插座） | T-0-22F-081 |  | 1 | 22F主楼办公室 |  | 单口面板（电话插座）
222 |  | 22F | 22F主楼办公室 | 计算机网络系统 | 单口面板（电话插座） | T-0-22F-082 |  | 1 | 22F主楼办公室 |  | 单口面板（电话插座）
223 |  | 22F | 22F主楼办公室 | 计算机网络系统 | 单口面板（电话插座） | T-0-22F-083 |  | 1 | 22F主楼办公室 |  | 单口面板（电话插座）
224 |  | 22F | 22F主楼办公室 | 计算机网络系统 | 单口面板（电话插座） | T-0-22F-084 |  | 1 | 22F主楼办公室 |  | 单口面板（电话插座）
225 |  | 22F | 22F主楼办公室 | 计算机网络系统 | 单口面板（电话插座） | T-0-22F-085 |  | 1 | 22F主楼办公室 |  | 单口面板（电话插座）
226 |  | 22F | 22F主楼办公室 | 计算机网络系统 | 单口面板（电话插座） | T-0-22F-086 |  | 1 | 22F主楼办公室 |  | 单口面板（电话插座）
227 |  | 22F | 22F主楼打印间 | 计算机网络系统 | 双口面板（电话插座） | T-0-22F-046 | ,047 | 1 | 22F主楼打印间 |  | 双口面板（电话插座）
228 |  | 22F | 22F主楼办公室 | 计算机网络系统 | 双口面板（电话插座） | T-0-22F-087 | ,088 | 1 | 22F主楼办公室 |  | 双口面板（电话插座）
118
28

## 23F
Asset list 设 备 清 单
No | Location 位置 |  |  | Assets information 设备信息
| Building Name & Code 建筑名称 或编号 | Floor Name 楼层 | Installation position 安装位置 | System 系统 | Local Asset Description 设备名称描述 | Equipment label 设备编号 |  | Asset Number 数量 | Control area 服务区域 | Asset ID 资产编号 | Asset Details 资产详细信息 (Capacity / Size / Rating/DB)(容量/尺寸/转速/噪音） | Asset Warranty End Date 资产最后质保信息 [YY-MM-DD] | Asset Manufacturer 资产制造商 (Brand) | Asset Model 资产型号 | Asset Serial Number 资产制造编号 | Asset Installation Date 资产安装日期 [YY-MM-DD] | Key Spare parts 关键备品备件 | Remark 备注
1 |  | 23F | 23F主楼走道 | 计算机网络系统 | 放装无线AP | APc-0-23F-001 |  | 1 | 23F主楼走道 |  | 放装无线AP
2 |  | 23F | 23F主楼走道 | 计算机网络系统 | 放装无线AP | APc-0-23F-002 |  | 1 | 23F主楼走道 |  | 放装无线AP
3 |  | 23F | 23F主楼电梯厅 | 计算机网络系统 | 放装无线AP | APc-0-23F-003 |  | 1 | 23F主楼电梯厅 |  | 放装无线AP
4 |  | 23F | 23F主楼走道 | 计算机网络系统 | 放装无线AP | APc-0-23F-004 |  | 1 | 23F主楼走道 |  | 放装无线AP
5 |  | 23F | 23F主楼走道 | 计算机网络系统 | 放装无线AP | APc-0-23F-005 |  | 1 | 23F主楼走道 |  | 放装无线AP
6 |  | 23F | 23F主楼走道 | 计算机网络系统 | 放装无线AP | APc-0-23F-006 |  | 1 | 23F主楼走道 |  | 放装无线AP
7 |  | 23F | 23F主楼走道 | 计算机网络系统 | 放装无线AP | APc-0-23F-007 |  | 1 | 23F主楼走道 |  | 放装无线AP
8 |  | 23F | 23F主楼走道 | 计算机网络系统 | 放装无线AP | APc-0-23F-008 |  | 1 | 23F主楼走道 |  | 放装无线AP
9 |  | 23F | 23F主楼走道 | 计算机网络系统 | 放装无线AP | APc-0-23F-009 |  | 1 | 23F主楼走道 |  | 放装无线AP
10 |  | 23F | 23F主楼办公室 | 计算机网络系统 | 墙面无线AP | APr-0-23F-001 |  | 1 | 23F主楼办公室 |  | 墙面无线AP
11 |  | 23F | 23F主楼办公室 | 计算机网络系统 | 墙面无线AP | APr-0-23F-002 |  | 1 | 23F主楼办公室 |  | 墙面无线AP
12 |  | 23F | 23F主楼办公室 | 计算机网络系统 | 墙面无线AP | APr-0-23F-003 |  | 1 | 23F主楼办公室 |  | 墙面无线AP
13 |  | 23F | 23F主楼办公室 | 计算机网络系统 | 墙面无线AP | APr-0-23F-004 |  | 1 | 23F主楼办公室 |  | 墙面无线AP
14 |  | 23F | 23F主楼办公室 | 计算机网络系统 | 墙面无线AP | APr-0-23F-005 |  | 1 | 23F主楼办公室 |  | 墙面无线AP
15 |  | 23F | 23F主楼办公室 | 计算机网络系统 | 墙面无线AP | APr-0-23F-006 |  | 1 | 23F主楼办公室 |  | 墙面无线AP
16 |  | 23F | 23F主楼办公室 | 计算机网络系统 | 墙面无线AP | APr-0-23F-007 |  | 1 | 23F主楼办公室 |  | 墙面无线AP
17 |  | 23F | 23F主楼办公室 | 计算机网络系统 | 墙面无线AP | APr-0-23F-008 |  | 1 | 23F主楼办公室 |  | 墙面无线AP
18 |  | 23F | 23F主楼办公室 | 计算机网络系统 | 墙面无线AP | APr-0-23F-009 |  | 1 | 23F主楼办公室 |  | 墙面无线AP
19 |  | 23F | 23F主楼办公室 | 计算机网络系统 | 墙面无线AP | APr-0-23F-010 |  | 1 | 23F主楼办公室 |  | 墙面无线AP
20 |  | 23F | 23F主楼办公室 | 计算机网络系统 | 墙面无线AP | APr-0-23F-011 |  | 1 | 23F主楼办公室 |  | 墙面无线AP
21 |  | 23F | 23F主楼办公室 | 计算机网络系统 | 墙面无线AP | APr-0-23F-012 |  | 1 | 23F主楼办公室 |  | 墙面无线AP
22 |  | 23F | 23F主楼办公室 | 计算机网络系统 | 墙面无线AP | APr-0-23F-013 |  | 1 | 23F主楼办公室 |  | 墙面无线AP
23 |  | 23F | 23F主楼办公室 | 计算机网络系统 | 墙面无线AP | APr-0-23F-014 |  | 1 | 23F主楼办公室 |  | 墙面无线AP
24 |  | 23F | 23F主楼办公室 | 计算机网络系统 | 墙面无线AP | APr-0-23F-015 |  | 1 | 23F主楼办公室 |  | 墙面无线AP
25 |  | 23F | 23F主楼办公室 | 计算机网络系统 | 墙面无线AP | APr-0-23F-016 |  | 1 | 23F主楼办公室 |  | 墙面无线AP
26 |  | 23F | 23F主楼办公室 | 计算机网络系统 | 墙面无线AP | APr-0-23F-017 |  | 1 | 23F主楼办公室 |  | 墙面无线AP
27 |  | 23F | 23F主楼办公室 | 计算机网络系统 | 墙面无线AP | APr-0-23F-018 |  | 1 | 23F主楼办公室 |  | 墙面无线AP
28 |  | 23F | 23F主楼办公室 | 计算机网络系统 | 墙面无线AP | APr-0-23F-019 |  | 1 | 23F主楼办公室 |  | 墙面无线AP
29 |  | 23F | 23F主楼办公室 | 计算机网络系统 | 墙面无线AP | APr-0-23F-020 |  | 1 | 23F主楼办公室 |  | 墙面无线AP
30 |  | 23F | 23F主楼办公室 | 计算机网络系统 | 墙面无线AP | APr-0-23F-021 |  | 1 | 23F主楼办公室 |  | 墙面无线AP
31 |  | 23F | 23F主楼办公室 | 计算机网络系统 | 墙面无线AP | APr-0-23F-022 |  | 1 | 23F主楼办公室 |  | 墙面无线AP
32 |  | 23F | 23F主楼办公室 | 计算机网络系统 | 墙面无线AP | APr-0-23F-023 |  | 1 | 23F主楼办公室 |  | 墙面无线AP
33 |  | 23F | 23F主楼办公室 | 计算机网络系统 | 墙面无线AP | APr-0-23F-024 |  | 1 | 23F主楼办公室 |  | 墙面无线AP
34 |  | 23F | 23F主楼办公室 | 计算机网络系统 | 墙面无线AP | APr-0-23F-025 |  | 1 | 23F主楼办公室 |  | 墙面无线AP
35 |  | 23F | 23F主楼办公室 | 计算机网络系统 | 墙面无线AP | APr-0-23F-026 |  | 1 | 23F主楼办公室 |  | 墙面无线AP
36 |  | 23F | 23F主楼办公室 | 计算机网络系统 | 墙面无线AP | APr-0-23F-027 |  | 1 | 23F主楼办公室 |  | 墙面无线AP
37 |  | 23F | 23F主楼办公室 | 计算机网络系统 | 墙面无线AP | APr-0-23F-028 |  | 1 | 23F主楼办公室 |  | 墙面无线AP
38 |  | 23F | 23F主楼小会议室 | 计算机网络系统 | 墙面无线AP | APr-0-23F-029 |  | 1 | 23F主楼小会议室 |  | 墙面无线AP
39 |  | 23F | 23F主楼小会议室 | 计算机网络系统 | 墙面无线AP | APr-0-23F-030 |  | 1 | 23F主楼小会议室 |  | 墙面无线AP
40 |  | 23F | 23F主楼中会议室 | 计算机网络系统 | 墙面无线AP | APr-0-23F-031 |  | 1 | 23F主楼中会议室 |  | 墙面无线AP
41 |  | 23F | 23F主楼办公室 | 计算机网络系统 | 墙面无线AP | APr-0-23F-032 |  | 1 | 23F主楼办公室 |  | 墙面无线AP
42 |  | 23F | 23F主楼办公室 | 计算机网络系统 | 墙面无线AP | APr-0-23F-033 |  | 1 | 23F主楼办公室 |  | 墙面无线AP
43 |  | 23F | 23F主楼办公室 | 计算机网络系统 | 墙面无线AP | APr-0-23F-034 |  | 1 | 23F主楼办公室 |  | 墙面无线AP
44 |  | 23F | 23F主楼办公室 | 计算机网络系统 | 墙面无线AP | APr-0-23F-035 |  | 1 | 23F主楼办公室 |  | 墙面无线AP
45 |  | 23F | 23F主楼办公室 | 计算机网络系统 | 墙面无线AP | APr-0-23F-036 |  | 1 | 23F主楼办公室 |  | 墙面无线AP
46 |  | 23F | 23F主楼办公室 | 计算机网络系统 | 墙面无线AP | APr-0-23F-037 |  | 1 | 23F主楼办公室 |  | 墙面无线AP
47 |  | 23F | 23F主楼办公室 | 计算机网络系统 | 墙面无线AP | APr-0-23F-038 |  | 1 | 23F主楼办公室 |  | 墙面无线AP
48 |  | 23F | 23F主楼核心筒大会议室 | 计算机网络系统 | 墙面无线AP | APr-0-23F-039 |  | 1 | 23F主楼核心筒大会议室 |  | 墙面无线AP
49 |  | 23F | 23F主楼办公室 | 计算机网络系统 | 墙面无线AP | APr-0-23F-040 |  | 1 | 23F主楼办公室 |  | 墙面无线AP
50 |  | 23F | 23F主楼办公室 | 计算机网络系统 | 墙面无线AP | APr-0-23F-041 |  | 1 | 23F主楼办公室 |  | 墙面无线AP
51 |  | 23F | 23F主楼办公室 | 计算机网络系统 | 墙面无线AP | APr-0-23F-042 |  | 1 | 23F主楼办公室 |  | 墙面无线AP
52 |  | 23F | 23F主楼办公室 | 计算机网络系统 | 墙面无线AP | APr-0-23F-043 |  | 1 | 23F主楼办公室 |  | 墙面无线AP
53 |  | 23F | 23F主楼办公室 | 计算机网络系统 | 墙面无线AP | APr-0-23F-044 |  | 1 | 23F主楼办公室 |  | 墙面无线AP
54 |  | 23F | 23F主楼办公室 | 计算机网络系统 | 墙面无线AP | APr-0-23F-045 |  | 1 | 23F主楼办公室 |  | 墙面无线AP
55 |  | 23F | 23F主楼设备间 | 计算机网络系统 | 单口面板（网络插座） | D-0-23F-157 |  | 1 | 23F主楼设备间 |  | 单口面板（网络插座）
56 |  | 23F | 23F主楼办公室 | 计算机网络系统 | 双口面板（网络插座） | D-0-23F-001 | ,002 | 1 | 23F主楼办公室 |  | 双口面板（网络插座）
57 |  | 23F | 23F主楼办公室 | 计算机网络系统 | 双口面板（网络插座） | D-0-23F-003 | ,004 | 1 | 23F主楼办公室 |  | 双口面板（网络插座）
58 |  | 23F | 23F主楼办公室 | 计算机网络系统 | 双口面板（网络插座） | D-0-23F-005 | ,006 | 1 | 23F主楼办公室 |  | 双口面板（网络插座）
59 |  | 23F | 23F主楼办公室 | 计算机网络系统 | 双口面板（网络插座） | D-0-23F-007 | ,008 | 1 | 23F主楼办公室 |  | 双口面板（网络插座）
60 |  | 23F | 23F主楼办公室 | 计算机网络系统 | 双口面板（网络插座） | D-0-23F-009 | ,010 | 1 | 23F主楼办公室 |  | 双口面板（网络插座）
61 |  | 23F | 23F主楼办公室 | 计算机网络系统 | 双口面板（网络插座） | D-0-23F-011 | ,012 | 1 | 23F主楼办公室 |  | 双口面板（网络插座）
62 |  | 23F | 23F主楼开放办公区 | 计算机网络系统 | 双口面板（网络插座） | D-0-23F-013 | ,014 | 1 | 23F主楼开放办公区 |  | 双口面板（网络插座）
63 |  | 23F | 23F主楼开放办公区 | 计算机网络系统 | 双口面板（网络插座） | D-0-23F-015 | ,016 | 1 | 23F主楼开放办公区 |  | 双口面板（网络插座）
64 |  | 23F | 23F主楼开放办公区 | 计算机网络系统 | 双口面板（网络插座） | D-0-23F-017 | ,018 | 1 | 23F主楼开放办公区 |  | 双口面板（网络插座）
65 |  | 23F | 23F主楼开放办公区 | 计算机网络系统 | 双口面板（网络插座） | D-0-23F-019 | ,020 | 1 | 23F主楼开放办公区 |  | 双口面板（网络插座）
66 |  | 23F | 23F主楼开放办公区 | 计算机网络系统 | 双口面板（网络插座） | D-0-23F-021 | ,022 | 1 | 23F主楼开放办公区 |  | 双口面板（网络插座）
67 |  | 23F | 23F主楼开放办公区 | 计算机网络系统 | 双口面板（网络插座） | D-0-23F-023 | ,024 | 1 | 23F主楼开放办公区 |  | 双口面板（网络插座）
68 |  | 23F | 23F主楼开放办公区 | 计算机网络系统 | 双口面板（网络插座） | D-0-23F-025 | ,026 | 1 | 23F主楼开放办公区 |  | 双口面板（网络插座）
69 |  | 23F | 23F主楼开放办公区 | 计算机网络系统 | 双口面板（网络插座） | D-0-23F-027 | ,028 | 1 | 23F主楼开放办公区 |  | 双口面板（网络插座）
70 |  | 23F | 23F主楼开放办公区 | 计算机网络系统 | 双口面板（网络插座） | D-0-23F-029 | ,030 | 1 | 23F主楼开放办公区 |  | 双口面板（网络插座）
71 |  | 23F | 23F主楼开放办公区 | 计算机网络系统 | 双口面板（网络插座） | D-0-23F-031 | ,032 | 1 | 23F主楼开放办公区 |  | 双口面板（网络插座）
72 |  | 23F | 23F主楼开放办公区 | 计算机网络系统 | 双口面板（网络插座） | D-0-23F-033 | ,034 | 1 | 23F主楼开放办公区 |  | 双口面板（网络插座）
73 |  | 23F | 23F主楼开放办公区 | 计算机网络系统 | 双口面板（网络插座） | D-0-23F-035 | ,036 | 1 | 23F主楼开放办公区 |  | 双口面板（网络插座）
74 |  | 23F | 23F主楼开放办公区 | 计算机网络系统 | 双口面板（网络插座） | D-0-23F-037 | ,038 | 1 | 23F主楼开放办公区 |  | 双口面板（网络插座）
75 |  | 23F | 23F主楼开放办公区 | 计算机网络系统 | 双口面板（网络插座） | D-0-23F-039 | ,040 | 1 | 23F主楼开放办公区 |  | 双口面板（网络插座）
76 |  | 23F | 23F主楼开放办公区 | 计算机网络系统 | 双口面板（网络插座） | D-0-23F-041 | ,042 | 1 | 23F主楼开放办公区 |  | 双口面板（网络插座）
77 |  | 23F | 23F主楼开放办公区 | 计算机网络系统 | 双口面板（网络插座） | D-0-23F-043 | ,044 | 1 | 23F主楼开放办公区 |  | 双口面板（网络插座）
78 |  | 23F | 23F主楼开放办公区 | 计算机网络系统 | 双口面板（网络插座） | D-0-23F-045 | ,046 | 1 | 23F主楼开放办公区 |  | 双口面板（网络插座）
79 |  | 23F | 23F主楼开放办公区 | 计算机网络系统 | 双口面板（网络插座） | D-0-23F-047 | ,048 | 1 | 23F主楼开放办公区 |  | 双口面板（网络插座）
80 |  | 23F | 23F主楼办公室 | 计算机网络系统 | 双口面板（网络插座） | D-0-23F-049 | ,050 | 1 | 23F主楼办公室 |  | 双口面板（网络插座）
81 |  | 23F | 23F主楼办公室 | 计算机网络系统 | 双口面板（网络插座） | D-0-23F-051 | ,052 | 1 | 23F主楼办公室 |  | 双口面板（网络插座）
82 |  | 23F | 23F主楼办公室 | 计算机网络系统 | 双口面板（网络插座） | D-0-23F-053 | ,054 | 1 | 23F主楼办公室 |  | 双口面板（网络插座）
83 |  | 23F | 23F主楼办公室 | 计算机网络系统 | 双口面板（网络插座） | D-0-23F-055 | ,056 | 1 | 23F主楼办公室 |  | 双口面板（网络插座）
84 |  | 23F | 23F主楼办公室 | 计算机网络系统 | 双口面板（网络插座） | D-0-23F-057 | ,058 | 1 | 23F主楼办公室 |  | 双口面板（网络插座）
85 |  | 23F | 23F主楼办公室 | 计算机网络系统 | 双口面板（网络插座） | D-0-23F-059 | ,060 | 1 | 23F主楼办公室 |  | 双口面板（网络插座）
86 |  | 23F | 23F主楼办公室 | 计算机网络系统 | 双口面板（网络插座） | D-0-23F-061 | ,062 | 1 | 23F主楼办公室 |  | 双口面板（网络插座）
87 |  | 23F | 23F主楼办公室 | 计算机网络系统 | 双口面板（网络插座） | D-0-23F-063 | ,064 | 1 | 23F主楼办公室 |  | 双口面板（网络插座）
88 |  | 23F | 23F主楼办公室 | 计算机网络系统 | 双口面板（网络插座） | D-0-23F-065 | ,066 | 1 | 23F主楼办公室 |  | 双口面板（网络插座）
89 |  | 23F | 23F主楼办公室 | 计算机网络系统 | 双口面板（网络插座） | D-0-23F-067 | ,068 | 1 | 23F主楼办公室 |  | 双口面板（网络插座）
90 |  | 23F | 23F主楼办公室 | 计算机网络系统 | 双口面板（网络插座） | D-0-23F-069 | ,070 | 1 | 23F主楼办公室 |  | 双口面板（网络插座）
91 |  | 23F | 23F主楼办公室 | 计算机网络系统 | 双口面板（网络插座） | D-0-23F-071 | ,072 | 1 | 23F主楼办公室 |  | 双口面板（网络插座）
92 |  | 23F | 23F主楼办公室 | 计算机网络系统 | 双口面板（网络插座） | D-0-23F-073 | ,074 | 1 | 23F主楼办公室 |  | 双口面板（网络插座）
93 |  | 23F | 23F主楼办公室 | 计算机网络系统 | 双口面板（网络插座） | D-0-23F-075 | ,076 | 1 | 23F主楼办公室 |  | 双口面板（网络插座）
94 |  | 23F | 23F主楼办公室 | 计算机网络系统 | 双口面板（网络插座） | D-0-23F-077 | ,078 | 1 | 23F主楼办公室 |  | 双口面板（网络插座）
95 |  | 23F | 23F主楼办公室 | 计算机网络系统 | 双口面板（网络插座） | D-0-23F-079 | ,080 | 1 | 23F主楼办公室 |  | 双口面板（网络插座）
96 |  | 23F | 23F主楼办公室 | 计算机网络系统 | 双口面板（网络插座） | D-0-23F-081 | ,082 | 1 | 23F主楼办公室 |  | 双口面板（网络插座）
97 |  | 23F | 23F主楼办公室 | 计算机网络系统 | 双口面板（网络插座） | D-0-23F-083 | ,084 | 1 | 23F主楼办公室 |  | 双口面板（网络插座）
98 |  | 23F | 23F主楼办公室 | 计算机网络系统 | 双口面板（网络插座） | D-0-23F-085 | ,086 | 1 | 23F主楼办公室 |  | 双口面板（网络插座）
99 |  | 23F | 23F主楼办公室 | 计算机网络系统 | 双口面板（网络插座） | D-0-23F-087 | ,088 | 1 | 23F主楼办公室 |  | 双口面板（网络插座）
100 |  | 23F | 23F主楼打印间 | 计算机网络系统 | 双口面板（网络插座） | D-0-23F-089 | ,090 | 1 | 23F主楼打印间 |  | 双口面板（网络插座）
101 |  | 23F | 23F主楼办公室 | 计算机网络系统 | 双口面板（网络插座） | D-0-23F-091 | ,092 | 1 | 23F主楼办公室 |  | 双口面板（网络插座）
102 |  | 23F | 23F主楼办公室 | 计算机网络系统 | 双口面板（网络插座） | D-0-23F-093 | ,094 | 1 | 23F主楼办公室 |  | 双口面板（网络插座）
103 |  | 23F | 23F主楼小会议室 | 计算机网络系统 | 双口面板（网络插座） | D-0-23F-095 | ,096 | 1 | 23F主楼小会议室 |  | 双口面板（网络插座）
104 |  | 23F | 23F主楼小会议室 | 计算机网络系统 | 双口面板（网络插座） | D-0-23F-097 | ,098 | 1 | 23F主楼小会议室 |  | 双口面板（网络插座）
105 |  | 23F | 23F主楼中会议室 | 计算机网络系统 | 双口面板（网络插座） | D-0-23F-099 | ,100 | 1 | 23F主楼中会议室 |  | 双口面板（网络插座）
106 |  | 23F | 23F主楼办公室 | 计算机网络系统 | 双口面板（网络插座） | D-0-23F-101 | ,102 | 1 | 23F主楼办公室 |  | 双口面板（网络插座）
107 |  | 23F | 23F主楼办公室 | 计算机网络系统 | 双口面板（网络插座） | D-0-23F-103 | ,104 | 1 | 23F主楼办公室 |  | 双口面板（网络插座）
108 |  | 23F | 23F主楼办公室 | 计算机网络系统 | 双口面板（网络插座） | D-0-23F-105 | ,106 | 1 | 23F主楼办公室 |  | 双口面板（网络插座）
109 |  | 23F | 23F主楼办公室 | 计算机网络系统 | 双口面板（网络插座） | D-0-23F-107 | ,108 | 1 | 23F主楼办公室 |  | 双口面板（网络插座）
110 |  | 23F | 23F主楼办公室 | 计算机网络系统 | 双口面板（网络插座） | D-0-23F-109 | ,110 | 1 | 23F主楼办公室 |  | 双口面板（网络插座）
111 |  | 23F | 23F主楼办公室 | 计算机网络系统 | 双口面板（网络插座） | D-0-23F-111 | ,112 | 1 | 23F主楼办公室 |  | 双口面板（网络插座）
112 |  | 23F | 23F主楼办公室 | 计算机网络系统 | 双口面板（网络插座） | D-0-23F-113 | ,114 | 1 | 23F主楼办公室 |  | 双口面板（网络插座）
113 |  | 23F | 23F主楼开放办公区 | 计算机网络系统 | 双口面板（网络插座） | D-0-23F-115 | ,116 | 1 | 23F主楼开放办公区 |  | 双口面板（网络插座）
114 |  | 23F | 23F主楼开放办公区 | 计算机网络系统 | 双口面板（网络插座） | D-0-23F-117 | ,118 | 1 | 23F主楼开放办公区 |  | 双口面板（网络插座）
115 |  | 23F | 23F主楼开放办公区 | 计算机网络系统 | 双口面板（网络插座） | D-0-23F-119 | ,120 | 1 | 23F主楼开放办公区 |  | 双口面板（网络插座）
116 |  | 23F | 23F主楼开放办公区 | 计算机网络系统 | 双口面板（网络插座） | D-0-23F-121 | ,122 | 1 | 23F主楼开放办公区 |  | 双口面板（网络插座）
117 |  | 23F | 23F主楼开放办公区 | 计算机网络系统 | 双口面板（网络插座） | D-0-23F-123 | ,124 | 1 | 23F主楼开放办公区 |  | 双口面板（网络插座）
118 |  | 23F | 23F主楼开放办公区 | 计算机网络系统 | 双口面板（网络插座） | D-0-23F-125 | ,126 | 1 | 23F主楼开放办公区 |  | 双口面板（网络插座）
119 |  | 23F | 23F主楼开放办公区 | 计算机网络系统 | 双口面板（网络插座） | D-0-23F-127 | ,128 | 1 | 23F主楼开放办公区 |  | 双口面板（网络插座）
120 |  | 23F | 23F主楼开放办公区 | 计算机网络系统 | 双口面板（网络插座） | D-0-23F-129 | ,130 | 1 | 23F主楼开放办公区 |  | 双口面板（网络插座）
121 |  | 23F | 23F主楼开放办公区 | 计算机网络系统 | 双口面板（网络插座） | D-0-23F-131 | ,132 | 1 | 23F主楼开放办公区 |  | 双口面板（网络插座）
122 |  | 23F | 23F主楼开放办公区 | 计算机网络系统 | 双口面板（网络插座） | D-0-23F-133 | ,134 | 1 | 23F主楼开放办公区 |  | 双口面板（网络插座）
123 |  | 23F | 23F主楼开放办公区 | 计算机网络系统 | 双口面板（网络插座） | D-0-23F-135 | ,136 | 1 | 23F主楼开放办公区 |  | 双口面板（网络插座）
124 |  | 23F | 23F主楼开放办公区 | 计算机网络系统 | 双口面板（网络插座） | D-0-23F-137 | ,138 | 1 | 23F主楼开放办公区 |  | 双口面板（网络插座）
125 |  | 23F | 23F主楼开放办公区 | 计算机网络系统 | 双口面板（网络插座） | D-0-23F-139 | ,140 | 1 | 23F主楼开放办公区 |  | 双口面板（网络插座）
126 |  | 23F | 23F主楼开放办公区 | 计算机网络系统 | 双口面板（网络插座） | D-0-23F-141 | ,142 | 1 | 23F主楼开放办公区 |  | 双口面板（网络插座）
127 |  | 23F | 23F主楼开放办公区 | 计算机网络系统 | 双口面板（网络插座） | D-0-23F-143 | ,144 | 1 | 23F主楼开放办公区 |  | 双口面板（网络插座）
128 |  | 23F | 23F主楼开放办公区 | 计算机网络系统 | 双口面板（网络插座） | D-0-23F-145 | ,146 | 1 | 23F主楼开放办公区 |  | 双口面板（网络插座）
129 |  | 23F | 23F主楼开放办公区 | 计算机网络系统 | 双口面板（网络插座） | D-0-23F-147 | ,148 | 1 | 23F主楼开放办公区 |  | 双口面板（网络插座）
130 |  | 23F | 23F主楼开放办公区 | 计算机网络系统 | 双口面板（网络插座） | D-0-23F-149 | ,150 | 1 | 23F主楼开放办公区 |  | 双口面板（网络插座）
131 |  | 23F | 23F主楼开放办公区 | 计算机网络系统 | 双口面板（网络插座） | D-0-23F-151 | ,152 | 1 | 23F主楼开放办公区 |  | 双口面板（网络插座）
132 |  | 23F | 23F主楼开放办公区 | 计算机网络系统 | 双口面板（网络插座） | D-0-23F-153 | ,154 | 1 | 23F主楼开放办公区 |  | 双口面板（网络插座）
133 |  | 23F | 23F主楼核心筒大会议室 | 计算机网络系统 | 双口面板（网络插座） | D-0-23F-155 | ,156 | 1 | 23F主楼核心筒大会议室 |  | 双口面板（网络插座）
134 |  | 23F | 23F主楼办公室 | 计算机网络系统 | 双口面板（网络插座） | D-0-23F-158 | ,159 | 1 | 23F主楼办公室 |  | 双口面板（网络插座）
135 |  | 23F | 23F主楼办公室 | 计算机网络系统 | 双口面板（网络插座） | D-0-23F-160 | ,161 | 1 | 23F主楼办公室 |  | 双口面板（网络插座）
136 |  | 23F | 23F主楼办公室 | 计算机网络系统 | 双口面板（网络插座） | D-0-23F-162 | ,163 | 1 | 23F主楼办公室 |  | 双口面板（网络插座）
137 |  | 23F | 23F主楼办公室 | 计算机网络系统 | 双口面板（网络插座） | D-0-23F-164 | ,165 | 1 | 23F主楼办公室 |  | 双口面板（网络插座）
138 |  | 23F | 23F主楼办公室 | 计算机网络系统 | 双口面板（网络插座） | D-0-23F-166 | ,167 | 1 | 23F主楼办公室 |  | 双口面板（网络插座）
139 |  | 23F | 23F主楼办公室 | 计算机网络系统 | 双口面板（网络插座） | D-0-23F-168 | ,169 | 1 | 23F主楼办公室 |  | 双口面板（网络插座）
140 |  | 23F | 23F主楼办公室 | 计算机网络系统 | 双口面板（网络插座） | D-0-23F-170 | ,171 | 1 | 23F主楼办公室 |  | 双口面板（网络插座）
141 |  | 23F | 23F主楼办公室 | 计算机网络系统 | 单口面板（电话插座） | T-0-23F-001 |  | 1 | 23F主楼办公室 |  | 单口面板（电话插座）
142 |  | 23F | 23F主楼办公室 | 计算机网络系统 | 单口面板（电话插座） | T-0-23F-002 |  | 1 | 23F主楼办公室 |  | 单口面板（电话插座）
143 |  | 23F | 23F主楼办公室 | 计算机网络系统 | 单口面板（电话插座） | T-0-23F-003 |  | 1 | 23F主楼办公室 |  | 单口面板（电话插座）
144 |  | 23F | 23F主楼办公室 | 计算机网络系统 | 单口面板（电话插座） | T-0-23F-004 |  | 1 | 23F主楼办公室 |  | 单口面板（电话插座）
145 |  | 23F | 23F主楼办公室 | 计算机网络系统 | 单口面板（电话插座） | T-0-23F-005 |  | 1 | 23F主楼办公室 |  | 单口面板（电话插座）
146 |  | 23F | 23F主楼办公室 | 计算机网络系统 | 单口面板（电话插座） | T-0-23F-006 |  | 1 | 23F主楼办公室 |  | 单口面板（电话插座）
147 |  | 23F | 23F主楼开放办公区 | 计算机网络系统 | 单口面板（电话插座） | T-0-23F-007 |  | 1 | 23F主楼开放办公区 |  | 单口面板（电话插座）
148 |  | 23F | 23F主楼开放办公区 | 计算机网络系统 | 单口面板（电话插座） | T-0-23F-008 |  | 1 | 23F主楼开放办公区 |  | 单口面板（电话插座）
149 |  | 23F | 23F主楼开放办公区 | 计算机网络系统 | 单口面板（电话插座） | T-0-23F-009 |  | 1 | 23F主楼开放办公区 |  | 单口面板（电话插座）
150 |  | 23F | 23F主楼开放办公区 | 计算机网络系统 | 单口面板（电话插座） | T-0-23F-010 |  | 1 | 23F主楼开放办公区 |  | 单口面板（电话插座）
151 |  | 23F | 23F主楼开放办公区 | 计算机网络系统 | 单口面板（电话插座） | T-0-23F-011 |  | 1 | 23F主楼开放办公区 |  | 单口面板（电话插座）
152 |  | 23F | 23F主楼开放办公区 | 计算机网络系统 | 单口面板（电话插座） | T-0-23F-012 |  | 1 | 23F主楼开放办公区 |  | 单口面板（电话插座）
153 |  | 23F | 23F主楼开放办公区 | 计算机网络系统 | 单口面板（电话插座） | T-0-23F-013 |  | 1 | 23F主楼开放办公区 |  | 单口面板（电话插座）
154 |  | 23F | 23F主楼开放办公区 | 计算机网络系统 | 单口面板（电话插座） | T-0-23F-014 |  | 1 | 23F主楼开放办公区 |  | 单口面板（电话插座）
155 |  | 23F | 23F主楼开放办公区 | 计算机网络系统 | 单口面板（电话插座） | T-0-23F-015 |  | 1 | 23F主楼开放办公区 |  | 单口面板（电话插座）
156 |  | 23F | 23F主楼开放办公区 | 计算机网络系统 | 单口面板（电话插座） | T-0-23F-016 |  | 1 | 23F主楼开放办公区 |  | 单口面板（电话插座）
157 |  | 23F | 23F主楼开放办公区 | 计算机网络系统 | 单口面板（电话插座） | T-0-23F-017 |  | 1 | 23F主楼开放办公区 |  | 单口面板（电话插座）
158 |  | 23F | 23F主楼开放办公区 | 计算机网络系统 | 单口面板（电话插座） | T-0-23F-018 |  | 1 | 23F主楼开放办公区 |  | 单口面板（电话插座）
159 |  | 23F | 23F主楼开放办公区 | 计算机网络系统 | 单口面板（电话插座） | T-0-23F-019 |  | 1 | 23F主楼开放办公区 |  | 单口面板（电话插座）
160 |  | 23F | 23F主楼开放办公区 | 计算机网络系统 | 单口面板（电话插座） | T-0-23F-020 |  | 1 | 23F主楼开放办公区 |  | 单口面板（电话插座）
161 |  | 23F | 23F主楼开放办公区 | 计算机网络系统 | 单口面板（电话插座） | T-0-23F-021 |  | 1 | 23F主楼开放办公区 |  | 单口面板（电话插座）
162 |  | 23F | 23F主楼开放办公区 | 计算机网络系统 | 单口面板（电话插座） | T-0-23F-022 |  | 1 | 23F主楼开放办公区 |  | 单口面板（电话插座）
163 |  | 23F | 23F主楼开放办公区 | 计算机网络系统 | 单口面板（电话插座） | T-0-23F-023 |  | 1 | 23F主楼开放办公区 |  | 单口面板（电话插座）
164 |  | 23F | 23F主楼开放办公区 | 计算机网络系统 | 单口面板（电话插座） | T-0-23F-024 |  | 1 | 23F主楼开放办公区 |  | 单口面板（电话插座）
165 |  | 23F | 23F主楼办公室 | 计算机网络系统 | 单口面板（电话插座） | T-0-23F-025 |  | 1 | 23F主楼办公室 |  | 单口面板（电话插座）
166 |  | 23F | 23F主楼办公室 | 计算机网络系统 | 单口面板（电话插座） | T-0-23F-026 |  | 1 | 23F主楼办公室 |  | 单口面板（电话插座）
167 |  | 23F | 23F主楼办公室 | 计算机网络系统 | 单口面板（电话插座） | T-0-23F-027 |  | 1 | 23F主楼办公室 |  | 单口面板（电话插座）
168 |  | 23F | 23F主楼办公室 | 计算机网络系统 | 单口面板（电话插座） | T-0-23F-028 |  | 1 | 23F主楼办公室 |  | 单口面板（电话插座）
169 |  | 23F | 23F主楼办公室 | 计算机网络系统 | 单口面板（电话插座） | T-0-23F-029 |  | 1 | 23F主楼办公室 |  | 单口面板（电话插座）
170 |  | 23F | 23F主楼办公室 | 计算机网络系统 | 单口面板（电话插座） | T-0-23F-030 |  | 1 | 23F主楼办公室 |  | 单口面板（电话插座）
171 |  | 23F | 23F主楼办公室 | 计算机网络系统 | 单口面板（电话插座） | T-0-23F-031 |  | 1 | 23F主楼办公室 |  | 单口面板（电话插座）
172 |  | 23F | 23F主楼办公室 | 计算机网络系统 | 单口面板（电话插座） | T-0-23F-032 |  | 1 | 23F主楼办公室 |  | 单口面板（电话插座）
173 |  | 23F | 23F主楼办公室 | 计算机网络系统 | 单口面板（电话插座） | T-0-23F-033 |  | 1 | 23F主楼办公室 |  | 单口面板（电话插座）
174 |  | 23F | 23F主楼办公室 | 计算机网络系统 | 单口面板（电话插座） | T-0-23F-034 |  | 1 | 23F主楼办公室 |  | 单口面板（电话插座）
175 |  | 23F | 23F主楼办公室 | 计算机网络系统 | 单口面板（电话插座） | T-0-23F-035 |  | 1 | 23F主楼办公室 |  | 单口面板（电话插座）
176 |  | 23F | 23F主楼办公室 | 计算机网络系统 | 单口面板（电话插座） | T-0-23F-036 |  | 1 | 23F主楼办公室 |  | 单口面板（电话插座）
177 |  | 23F | 23F主楼办公室 | 计算机网络系统 | 单口面板（电话插座） | T-0-23F-037 |  | 1 | 23F主楼办公室 |  | 单口面板（电话插座）
178 |  | 23F | 23F主楼办公室 | 计算机网络系统 | 单口面板（电话插座） | T-0-23F-038 |  | 1 | 23F主楼办公室 |  | 单口面板（电话插座）
179 |  | 23F | 23F主楼办公室 | 计算机网络系统 | 单口面板（电话插座） | T-0-23F-039 |  | 1 | 23F主楼办公室 |  | 单口面板（电话插座）
180 |  | 23F | 23F主楼办公室 | 计算机网络系统 | 单口面板（电话插座） | T-0-23F-040 |  | 1 | 23F主楼办公室 |  | 单口面板（电话插座）
181 |  | 23F | 23F主楼办公室 | 计算机网络系统 | 单口面板（电话插座） | T-0-23F-041 |  | 1 | 23F主楼办公室 |  | 单口面板（电话插座）
182 |  | 23F | 23F主楼办公室 | 计算机网络系统 | 单口面板（电话插座） | T-0-23F-042 |  | 1 | 23F主楼办公室 |  | 单口面板（电话插座）
183 |  | 23F | 23F主楼办公室 | 计算机网络系统 | 单口面板（电话插座） | T-0-23F-043 |  | 1 | 23F主楼办公室 |  | 单口面板（电话插座）
184 |  | 23F | 23F主楼办公室 | 计算机网络系统 | 单口面板（电话插座） | T-0-23F-044 |  | 1 | 23F主楼办公室 |  | 单口面板（电话插座）
185 |  | 23F | 23F主楼办公室 | 计算机网络系统 | 单口面板（电话插座） | T-0-23F-047 |  | 1 | 23F主楼办公室 |  | 单口面板（电话插座）
186 |  | 23F | 23F主楼办公室 | 计算机网络系统 | 单口面板（电话插座） | T-0-23F-048 |  | 1 | 23F主楼办公室 |  | 单口面板（电话插座）
187 |  | 23F | 23F主楼小会议室 | 计算机网络系统 | 单口面板（电话插座） | T-0-23F-049 |  | 1 | 23F主楼小会议室 |  | 单口面板（电话插座）
188 |  | 23F | 23F主楼小会议室 | 计算机网络系统 | 单口面板（电话插座） | T-0-23F-050 |  | 1 | 23F主楼小会议室 |  | 单口面板（电话插座）
189 |  | 23F | 23F主楼中会议室 | 计算机网络系统 | 单口面板（电话插座） | T-0-23F-051 |  | 1 | 23F主楼中会议室 |  | 单口面板（电话插座）
190 |  | 23F | 23F主楼办公室 | 计算机网络系统 | 单口面板（电话插座） | T-0-23F-052 |  | 1 | 23F主楼办公室 |  | 单口面板（电话插座）
191 |  | 23F | 23F主楼办公室 | 计算机网络系统 | 单口面板（电话插座） | T-0-23F-053 |  | 1 | 23F主楼办公室 |  | 单口面板（电话插座）
192 |  | 23F | 23F主楼办公室 | 计算机网络系统 | 单口面板（电话插座） | T-0-23F-054 |  | 1 | 23F主楼办公室 |  | 单口面板（电话插座）
193 |  | 23F | 23F主楼办公室 | 计算机网络系统 | 单口面板（电话插座） | T-0-23F-055 |  | 1 | 23F主楼办公室 |  | 单口面板（电话插座）
194 |  | 23F | 23F主楼办公室 | 计算机网络系统 | 单口面板（电话插座） | T-0-23F-056 |  | 1 | 23F主楼办公室 |  | 单口面板（电话插座）
195 |  | 23F | 23F主楼办公室 | 计算机网络系统 | 单口面板（电话插座） | T-0-23F-057 |  | 1 | 23F主楼办公室 |  | 单口面板（电话插座）
196 |  | 23F | 23F主楼办公室 | 计算机网络系统 | 单口面板（电话插座） | T-0-23F-058 |  | 1 | 23F主楼办公室 |  | 单口面板（电话插座）
197 |  | 23F | 23F主楼开放办公区 | 计算机网络系统 | 单口面板（电话插座） | T-0-23F-059 |  | 1 | 23F主楼开放办公区 |  | 单口面板（电话插座）
198 |  | 23F | 23F主楼开放办公区 | 计算机网络系统 | 单口面板（电话插座） | T-0-23F-060 |  | 1 | 23F主楼开放办公区 |  | 单口面板（电话插座）
199 |  | 23F | 23F主楼开放办公区 | 计算机网络系统 | 单口面板（电话插座） | T-0-23F-061 |  | 1 | 23F主楼开放办公区 |  | 单口面板（电话插座）
200 |  | 23F | 23F主楼开放办公区 | 计算机网络系统 | 单口面板（电话插座） | T-0-23F-062 |  | 1 | 23F主楼开放办公区 |  | 单口面板（电话插座）
201 |  | 23F | 23F主楼开放办公区 | 计算机网络系统 | 单口面板（电话插座） | T-0-23F-063 |  | 1 | 23F主楼开放办公区 |  | 单口面板（电话插座）
202 |  | 23F | 23F主楼开放办公区 | 计算机网络系统 | 单口面板（电话插座） | T-0-23F-064 |  | 1 | 23F主楼开放办公区 |  | 单口面板（电话插座）
203 |  | 23F | 23F主楼开放办公区 | 计算机网络系统 | 单口面板（电话插座） | T-0-23F-065 |  | 1 | 23F主楼开放办公区 |  | 单口面板（电话插座）
204 |  | 23F | 23F主楼开放办公区 | 计算机网络系统 | 单口面板（电话插座） | T-0-23F-066 |  | 1 | 23F主楼开放办公区 |  | 单口面板（电话插座）
205 |  | 23F | 23F主楼开放办公区 | 计算机网络系统 | 单口面板（电话插座） | T-0-23F-067 |  | 1 | 23F主楼开放办公区 |  | 单口面板（电话插座）
206 |  | 23F | 23F主楼开放办公区 | 计算机网络系统 | 单口面板（电话插座） | T-0-23F-068 |  | 1 | 23F主楼开放办公区 |  | 单口面板（电话插座）
207 |  | 23F | 23F主楼开放办公区 | 计算机网络系统 | 单口面板（电话插座） | T-0-23F-069 |  | 1 | 23F主楼开放办公区 |  | 单口面板（电话插座）
208 |  | 23F | 23F主楼开放办公区 | 计算机网络系统 | 单口面板（电话插座） | T-0-23F-070 |  | 1 | 23F主楼开放办公区 |  | 单口面板（电话插座）
209 |  | 23F | 23F主楼开放办公区 | 计算机网络系统 | 单口面板（电话插座） | T-0-23F-071 |  | 1 | 23F主楼开放办公区 |  | 单口面板（电话插座）
210 |  | 23F | 23F主楼开放办公区 | 计算机网络系统 | 单口面板（电话插座） | T-0-23F-072 |  | 1 | 23F主楼开放办公区 |  | 单口面板（电话插座）
211 |  | 23F | 23F主楼开放办公区 | 计算机网络系统 | 单口面板（电话插座） | T-0-23F-073 |  | 1 | 23F主楼开放办公区 |  | 单口面板（电话插座）
212 |  | 23F | 23F主楼开放办公区 | 计算机网络系统 | 单口面板（电话插座） | T-0-23F-074 |  | 1 | 23F主楼开放办公区 |  | 单口面板（电话插座）
213 |  | 23F | 23F主楼开放办公区 | 计算机网络系统 | 单口面板（电话插座） | T-0-23F-075 |  | 1 | 23F主楼开放办公区 |  | 单口面板（电话插座）
214 |  | 23F | 23F主楼开放办公区 | 计算机网络系统 | 单口面板（电话插座） | T-0-23F-076 |  | 1 | 23F主楼开放办公区 |  | 单口面板（电话插座）
215 |  | 23F | 23F主楼开放办公区 | 计算机网络系统 | 单口面板（电话插座） | T-0-23F-077 |  | 1 | 23F主楼开放办公区 |  | 单口面板（电话插座）
216 |  | 23F | 23F主楼开放办公区 | 计算机网络系统 | 单口面板（电话插座） | T-0-23F-078 |  | 1 | 23F主楼开放办公区 |  | 单口面板（电话插座）
217 |  | 23F | 23F主楼核心筒大会议室 | 计算机网络系统 | 单口面板（电话插座） | T-0-23F-079 |  | 1 | 23F主楼核心筒大会议室 |  | 单口面板（电话插座）
218 |  | 23F | 23F主楼办公室 | 计算机网络系统 | 单口面板（电话插座） | T-0-23F-080 |  | 1 | 23F主楼办公室 |  | 单口面板（电话插座）
219 |  | 23F | 23F主楼办公室 | 计算机网络系统 | 单口面板（电话插座） | T-0-23F-081 |  | 1 | 23F主楼办公室 |  | 单口面板（电话插座）
220 |  | 23F | 23F主楼办公室 | 计算机网络系统 | 单口面板（电话插座） | T-0-23F-082 |  | 1 | 23F主楼办公室 |  | 单口面板（电话插座）
221 |  | 23F | 23F主楼办公室 | 计算机网络系统 | 单口面板（电话插座） | T-0-23F-083 |  | 1 | 23F主楼办公室 |  | 单口面板（电话插座）
222 |  | 23F | 23F主楼办公室 | 计算机网络系统 | 单口面板（电话插座） | T-0-23F-084 |  | 1 | 23F主楼办公室 |  | 单口面板（电话插座）
223 |  | 23F | 23F主楼办公室 | 计算机网络系统 | 单口面板（电话插座） | T-0-23F-085 |  | 1 | 23F主楼办公室 |  | 单口面板（电话插座）
224 |  | 23F | 23F主楼打印间 | 计算机网络系统 | 双口面板（电话插座） | T-0-23F-045 | ,046 | 1 | 23F主楼打印间 |  | 双口面板（电话插座）
225 |  | 23F | 23F主楼办公室 | 计算机网络系统 | 双口面板（电话插座） | T-0-23F-086 | ,087 | 1 | 23F主楼办公室 |  | 双口面板（电话插座）
118
28

## 24F
Asset list 设 备 清 单
No | Location 位置 |  |  | Assets information 设备信息
| Building Name & Code 建筑名称 或编号 | Floor Name 楼层 | Installation position 安装位置 | System 系统 | Local Asset Description 设备名称描述 | Equipment label 设备编号 |  | Asset Number 数量 | Control area 服务区域 | Asset ID 资产编号 | Asset Details 资产详细信息 (Capacity / Size / Rating/DB)(容量/尺寸/转速/噪音） | Asset Warranty End Date 资产最后质保信息 [YY-MM-DD] | Asset Manufacturer 资产制造商 (Brand) | Asset Model 资产型号 | Asset Serial Number 资产制造编号 | Asset Installation Date 资产安装日期 [YY-MM-DD] | Key Spare parts 关键备品备件 | Remark 备注
1 |  | 24F | 24F主楼走道 | 计算机网络系统 | 放装无线AP | APc-0-24F-001 |  | 1 | 24F主楼走道 |  | 放装无线AP
2 |  | 24F | 24F主楼走道 | 计算机网络系统 | 放装无线AP | APc-0-24F-002 |  | 1 | 24F主楼走道 |  | 放装无线AP
3 |  | 24F | 24F主楼电梯厅 | 计算机网络系统 | 放装无线AP | APc-0-24F-003 |  | 1 | 24F主楼电梯厅 |  | 放装无线AP
4 |  | 24F | 24F主楼走道 | 计算机网络系统 | 放装无线AP | APc-0-24F-004 |  | 1 | 24F主楼走道 |  | 放装无线AP
5 |  | 24F | 24F主楼走道 | 计算机网络系统 | 放装无线AP | APc-0-24F-005 |  | 1 | 24F主楼走道 |  | 放装无线AP
6 |  | 24F | 24F主楼走道 | 计算机网络系统 | 放装无线AP | APc-0-24F-006 |  | 1 | 24F主楼走道 |  | 放装无线AP
7 |  | 24F | 24F主楼走道 | 计算机网络系统 | 放装无线AP | APc-0-24F-007 |  | 1 | 24F主楼走道 |  | 放装无线AP
8 |  | 24F | 24F主楼走道 | 计算机网络系统 | 放装无线AP | APc-0-24F-008 |  | 1 | 24F主楼走道 |  | 放装无线AP
9 |  | 24F | 24F主楼走道 | 计算机网络系统 | 放装无线AP | APc-0-24F-009 |  | 1 | 24F主楼走道 |  | 放装无线AP
10 |  | 24F | 24F主楼办公室 | 计算机网络系统 | 墙面无线AP | APr-0-24F-001 |  | 1 | 24F主楼办公室 |  | 墙面无线AP
11 |  | 24F | 24F主楼办公室 | 计算机网络系统 | 墙面无线AP | APr-0-24F-002 |  | 1 | 24F主楼办公室 |  | 墙面无线AP
12 |  | 24F | 24F主楼办公室 | 计算机网络系统 | 墙面无线AP | APr-0-24F-003 |  | 1 | 24F主楼办公室 |  | 墙面无线AP
13 |  | 24F | 24F主楼办公室 | 计算机网络系统 | 墙面无线AP | APr-0-24F-004 |  | 1 | 24F主楼办公室 |  | 墙面无线AP
14 |  | 24F | 24F主楼办公室 | 计算机网络系统 | 墙面无线AP | APr-0-24F-005 |  | 1 | 24F主楼办公室 |  | 墙面无线AP
15 |  | 24F | 24F主楼办公室 | 计算机网络系统 | 墙面无线AP | APr-0-24F-006 |  | 1 | 24F主楼办公室 |  | 墙面无线AP
16 |  | 24F | 24F主楼办公室 | 计算机网络系统 | 墙面无线AP | APr-0-24F-007 |  | 1 | 24F主楼办公室 |  | 墙面无线AP
17 |  | 24F | 24F主楼办公室 | 计算机网络系统 | 墙面无线AP | APr-0-24F-008 |  | 1 | 24F主楼办公室 |  | 墙面无线AP
18 |  | 24F | 24F主楼办公室 | 计算机网络系统 | 墙面无线AP | APr-0-24F-009 |  | 1 | 24F主楼办公室 |  | 墙面无线AP
19 |  | 24F | 24F主楼办公室 | 计算机网络系统 | 墙面无线AP | APr-0-24F-010 |  | 1 | 24F主楼办公室 |  | 墙面无线AP
20 |  | 24F | 24F主楼办公室 | 计算机网络系统 | 墙面无线AP | APr-0-24F-011 |  | 1 | 24F主楼办公室 |  | 墙面无线AP
21 |  | 24F | 24F主楼办公室 | 计算机网络系统 | 墙面无线AP | APr-0-24F-012 |  | 1 | 24F主楼办公室 |  | 墙面无线AP
22 |  | 24F | 24F主楼办公室 | 计算机网络系统 | 墙面无线AP | APr-0-24F-013 |  | 1 | 24F主楼办公室 |  | 墙面无线AP
23 |  | 24F | 24F主楼办公室 | 计算机网络系统 | 墙面无线AP | APr-0-24F-014 |  | 1 | 24F主楼办公室 |  | 墙面无线AP
24 |  | 24F | 24F主楼办公室 | 计算机网络系统 | 墙面无线AP | APr-0-24F-015 |  | 1 | 24F主楼办公室 |  | 墙面无线AP
25 |  | 24F | 24F主楼办公室 | 计算机网络系统 | 墙面无线AP | APr-0-24F-016 |  | 1 | 24F主楼办公室 |  | 墙面无线AP
26 |  | 24F | 24F主楼办公室 | 计算机网络系统 | 墙面无线AP | APr-0-24F-017 |  | 1 | 24F主楼办公室 |  | 墙面无线AP
27 |  | 24F | 24F主楼办公室 | 计算机网络系统 | 墙面无线AP | APr-0-24F-018 |  | 1 | 24F主楼办公室 |  | 墙面无线AP
28 |  | 24F | 24F主楼办公室 | 计算机网络系统 | 墙面无线AP | APr-0-24F-019 |  | 1 | 24F主楼办公室 |  | 墙面无线AP
29 |  | 24F | 24F主楼办公室 | 计算机网络系统 | 墙面无线AP | APr-0-24F-020 |  | 1 | 24F主楼办公室 |  | 墙面无线AP
30 |  | 24F | 24F主楼办公室 | 计算机网络系统 | 墙面无线AP | APr-0-24F-021 |  | 1 | 24F主楼办公室 |  | 墙面无线AP
31 |  | 24F | 24F主楼办公室 | 计算机网络系统 | 墙面无线AP | APr-0-24F-022 |  | 1 | 24F主楼办公室 |  | 墙面无线AP
32 |  | 24F | 24F主楼办公室 | 计算机网络系统 | 墙面无线AP | APr-0-24F-023 |  | 1 | 24F主楼办公室 |  | 墙面无线AP
33 |  | 24F | 24F主楼办公室 | 计算机网络系统 | 墙面无线AP | APr-0-24F-024 |  | 1 | 24F主楼办公室 |  | 墙面无线AP
34 |  | 24F | 24F主楼办公室 | 计算机网络系统 | 墙面无线AP | APr-0-24F-025 |  | 1 | 24F主楼办公室 |  | 墙面无线AP
35 |  | 24F | 24F主楼办公室 | 计算机网络系统 | 墙面无线AP | APr-0-24F-026 |  | 1 | 24F主楼办公室 |  | 墙面无线AP
36 |  | 24F | 24F主楼办公室 | 计算机网络系统 | 墙面无线AP | APr-0-24F-027 |  | 1 | 24F主楼办公室 |  | 墙面无线AP
37 |  | 24F | 24F主楼办公室 | 计算机网络系统 | 墙面无线AP | APr-0-24F-028 |  | 1 | 24F主楼办公室 |  | 墙面无线AP
38 |  | 24F | 24F主楼办公室 | 计算机网络系统 | 墙面无线AP | APr-0-24F-029 |  | 1 | 24F主楼办公室 |  | 墙面无线AP
39 |  | 24F | 24F主楼小会议室 | 计算机网络系统 | 墙面无线AP | APr-0-24F-030 |  | 1 | 24F主楼小会议室 |  | 墙面无线AP
40 |  | 24F | 24F主楼小会议室 | 计算机网络系统 | 墙面无线AP | APr-0-24F-031 |  | 1 | 24F主楼小会议室 |  | 墙面无线AP
41 |  | 24F | 24F主楼中会议室 | 计算机网络系统 | 墙面无线AP | APr-0-24F-032 |  | 1 | 24F主楼中会议室 |  | 墙面无线AP
42 |  | 24F | 24F主楼办公室 | 计算机网络系统 | 墙面无线AP | APr-0-24F-033 |  | 1 | 24F主楼办公室 |  | 墙面无线AP
43 |  | 24F | 24F主楼办公室 | 计算机网络系统 | 墙面无线AP | APr-0-24F-034 |  | 1 | 24F主楼办公室 |  | 墙面无线AP
44 |  | 24F | 24F主楼办公室 | 计算机网络系统 | 墙面无线AP | APr-0-24F-035 |  | 1 | 24F主楼办公室 |  | 墙面无线AP
45 |  | 24F | 24F主楼办公室 | 计算机网络系统 | 墙面无线AP | APr-0-24F-036 |  | 1 | 24F主楼办公室 |  | 墙面无线AP
46 |  | 24F | 24F主楼办公室 | 计算机网络系统 | 墙面无线AP | APr-0-24F-037 |  | 1 | 24F主楼办公室 |  | 墙面无线AP
47 |  | 24F | 24F主楼办公室 | 计算机网络系统 | 墙面无线AP | APr-0-24F-038 |  | 1 | 24F主楼办公室 |  | 墙面无线AP
48 |  | 24F | 24F主楼办公室 | 计算机网络系统 | 墙面无线AP | APr-0-24F-039 |  | 1 | 24F主楼办公室 |  | 墙面无线AP
49 |  | 24F | 24F主楼核心筒大会议室 | 计算机网络系统 | 墙面无线AP | APr-0-24F-040 |  | 1 | 24F主楼核心筒大会议室 |  | 墙面无线AP
50 |  | 24F | 24F主楼办公室 | 计算机网络系统 | 墙面无线AP | APr-0-24F-041 |  | 1 | 24F主楼办公室 |  | 墙面无线AP
51 |  | 24F | 24F主楼办公室 | 计算机网络系统 | 墙面无线AP | APr-0-24F-042 |  | 1 | 24F主楼办公室 |  | 墙面无线AP
52 |  | 24F | 24F主楼办公室 | 计算机网络系统 | 墙面无线AP | APr-0-24F-043 |  | 1 | 24F主楼办公室 |  | 墙面无线AP
53 |  | 24F | 24F主楼办公室 | 计算机网络系统 | 墙面无线AP | APr-0-24F-044 |  | 1 | 24F主楼办公室 |  | 墙面无线AP
54 |  | 24F | 24F主楼办公室 | 计算机网络系统 | 墙面无线AP | APr-0-24F-045 |  | 1 | 24F主楼办公室 |  | 墙面无线AP
55 |  | 24F | 24F主楼办公室 | 计算机网络系统 | 墙面无线AP | APr-0-24F-046 |  | 1 | 24F主楼办公室 |  | 墙面无线AP
56 |  | 24F | 24F主楼设备间 | 计算机网络系统 | 单口面板（网络插座） | D-0-24F-159 |  | 1 | 24F主楼设备间 |  | 单口面板（网络插座）
57 |  | 24F | 24F主楼办公室 | 计算机网络系统 | 双口面板（网络插座） | D-0-24F-001 | ,002 | 1 | 24F主楼办公室 |  | 双口面板（网络插座）
58 |  | 24F | 24F主楼办公室 | 计算机网络系统 | 双口面板（网络插座） | D-0-24F-003 | ,004 | 1 | 24F主楼办公室 |  | 双口面板（网络插座）
59 |  | 24F | 24F主楼办公室 | 计算机网络系统 | 双口面板（网络插座） | D-0-24F-005 | ,006 | 1 | 24F主楼办公室 |  | 双口面板（网络插座）
60 |  | 24F | 24F主楼办公室 | 计算机网络系统 | 双口面板（网络插座） | D-0-24F-007 | ,008 | 1 | 24F主楼办公室 |  | 双口面板（网络插座）
61 |  | 24F | 24F主楼办公室 | 计算机网络系统 | 双口面板（网络插座） | D-0-24F-009 | ,010 | 1 | 24F主楼办公室 |  | 双口面板（网络插座）
62 |  | 24F | 24F主楼办公室 | 计算机网络系统 | 双口面板（网络插座） | D-0-24F-011 | ,012 | 1 | 24F主楼办公室 |  | 双口面板（网络插座）
63 |  | 24F | 24F主楼办公室 | 计算机网络系统 | 双口面板（网络插座） | D-0-24F-013 | ,014 | 1 | 24F主楼办公室 |  | 双口面板（网络插座）
64 |  | 24F | 24F主楼开放办公区 | 计算机网络系统 | 双口面板（网络插座） | D-0-24F-015 | ,016 | 1 | 24F主楼开放办公区 |  | 双口面板（网络插座）
65 |  | 24F | 24F主楼开放办公区 | 计算机网络系统 | 双口面板（网络插座） | D-0-24F-017 | ,018 | 1 | 24F主楼开放办公区 |  | 双口面板（网络插座）
66 |  | 24F | 24F主楼开放办公区 | 计算机网络系统 | 双口面板（网络插座） | D-0-24F-019 | ,020 | 1 | 24F主楼开放办公区 |  | 双口面板（网络插座）
67 |  | 24F | 24F主楼开放办公区 | 计算机网络系统 | 双口面板（网络插座） | D-0-24F-021 | ,022 | 1 | 24F主楼开放办公区 |  | 双口面板（网络插座）
68 |  | 24F | 24F主楼开放办公区 | 计算机网络系统 | 双口面板（网络插座） | D-0-24F-023 | ,024 | 1 | 24F主楼开放办公区 |  | 双口面板（网络插座）
69 |  | 24F | 24F主楼开放办公区 | 计算机网络系统 | 双口面板（网络插座） | D-0-24F-025 | ,026 | 1 | 24F主楼开放办公区 |  | 双口面板（网络插座）
70 |  | 24F | 24F主楼开放办公区 | 计算机网络系统 | 双口面板（网络插座） | D-0-24F-027 | ,028 | 1 | 24F主楼开放办公区 |  | 双口面板（网络插座）
71 |  | 24F | 24F主楼开放办公区 | 计算机网络系统 | 双口面板（网络插座） | D-0-24F-029 | ,030 | 1 | 24F主楼开放办公区 |  | 双口面板（网络插座）
72 |  | 24F | 24F主楼开放办公区 | 计算机网络系统 | 双口面板（网络插座） | D-0-24F-031 | ,032 | 1 | 24F主楼开放办公区 |  | 双口面板（网络插座）
73 |  | 24F | 24F主楼开放办公区 | 计算机网络系统 | 双口面板（网络插座） | D-0-24F-033 | ,034 | 1 | 24F主楼开放办公区 |  | 双口面板（网络插座）
74 |  | 24F | 24F主楼开放办公区 | 计算机网络系统 | 双口面板（网络插座） | D-0-24F-035 | ,036 | 1 | 24F主楼开放办公区 |  | 双口面板（网络插座）
75 |  | 24F | 24F主楼开放办公区 | 计算机网络系统 | 双口面板（网络插座） | D-0-24F-037 | ,038 | 1 | 24F主楼开放办公区 |  | 双口面板（网络插座）
76 |  | 24F | 24F主楼开放办公区 | 计算机网络系统 | 双口面板（网络插座） | D-0-24F-039 | ,040 | 1 | 24F主楼开放办公区 |  | 双口面板（网络插座）
77 |  | 24F | 24F主楼开放办公区 | 计算机网络系统 | 双口面板（网络插座） | D-0-24F-041 | ,042 | 1 | 24F主楼开放办公区 |  | 双口面板（网络插座）
78 |  | 24F | 24F主楼开放办公区 | 计算机网络系统 | 双口面板（网络插座） | D-0-24F-043 | ,044 | 1 | 24F主楼开放办公区 |  | 双口面板（网络插座）
79 |  | 24F | 24F主楼开放办公区 | 计算机网络系统 | 双口面板（网络插座） | D-0-24F-045 | ,046 | 1 | 24F主楼开放办公区 |  | 双口面板（网络插座）
80 |  | 24F | 24F主楼开放办公区 | 计算机网络系统 | 双口面板（网络插座） | D-0-24F-047 | ,048 | 1 | 24F主楼开放办公区 |  | 双口面板（网络插座）
81 |  | 24F | 24F主楼开放办公区 | 计算机网络系统 | 双口面板（网络插座） | D-0-24F-049 | ,050 | 1 | 24F主楼开放办公区 |  | 双口面板（网络插座）
82 |  | 24F | 24F主楼办公室 | 计算机网络系统 | 双口面板（网络插座） | D-0-24F-051 | ,052 | 1 | 24F主楼办公室 |  | 双口面板（网络插座）
83 |  | 24F | 24F主楼办公室 | 计算机网络系统 | 双口面板（网络插座） | D-0-24F-053 | ,054 | 1 | 24F主楼办公室 |  | 双口面板（网络插座）
84 |  | 24F | 24F主楼办公室 | 计算机网络系统 | 双口面板（网络插座） | D-0-24F-055 | ,056 | 1 | 24F主楼办公室 |  | 双口面板（网络插座）
85 |  | 24F | 24F主楼办公室 | 计算机网络系统 | 双口面板（网络插座） | D-0-24F-057 | ,058 | 1 | 24F主楼办公室 |  | 双口面板（网络插座）
86 |  | 24F | 24F主楼办公室 | 计算机网络系统 | 双口面板（网络插座） | D-0-24F-059 | ,060 | 1 | 24F主楼办公室 |  | 双口面板（网络插座）
87 |  | 24F | 24F主楼办公室 | 计算机网络系统 | 双口面板（网络插座） | D-0-24F-061 | ,062 | 1 | 24F主楼办公室 |  | 双口面板（网络插座）
88 |  | 24F | 24F主楼办公室 | 计算机网络系统 | 双口面板（网络插座） | D-0-24F-063 | ,064 | 1 | 24F主楼办公室 |  | 双口面板（网络插座）
89 |  | 24F | 24F主楼办公室 | 计算机网络系统 | 双口面板（网络插座） | D-0-24F-065 | ,066 | 1 | 24F主楼办公室 |  | 双口面板（网络插座）
90 |  | 24F | 24F主楼办公室 | 计算机网络系统 | 双口面板（网络插座） | D-0-24F-067 | ,068 | 1 | 24F主楼办公室 |  | 双口面板（网络插座）
91 |  | 24F | 24F主楼办公室 | 计算机网络系统 | 双口面板（网络插座） | D-0-24F-069 | ,070 | 1 | 24F主楼办公室 |  | 双口面板（网络插座）
92 |  | 24F | 24F主楼办公室 | 计算机网络系统 | 双口面板（网络插座） | D-0-24F-071 | ,072 | 1 | 24F主楼办公室 |  | 双口面板（网络插座）
93 |  | 24F | 24F主楼办公室 | 计算机网络系统 | 双口面板（网络插座） | D-0-24F-073 | ,074 | 1 | 24F主楼办公室 |  | 双口面板（网络插座）
94 |  | 24F | 24F主楼办公室 | 计算机网络系统 | 双口面板（网络插座） | D-0-24F-075 | ,076 | 1 | 24F主楼办公室 |  | 双口面板（网络插座）
95 |  | 24F | 24F主楼办公室 | 计算机网络系统 | 双口面板（网络插座） | D-0-24F-077 | ,078 | 1 | 24F主楼办公室 |  | 双口面板（网络插座）
96 |  | 24F | 24F主楼办公室 | 计算机网络系统 | 双口面板（网络插座） | D-0-24F-079 | ,080 | 1 | 24F主楼办公室 |  | 双口面板（网络插座）
97 |  | 24F | 24F主楼办公室 | 计算机网络系统 | 双口面板（网络插座） | D-0-24F-081 | ,082 | 1 | 24F主楼办公室 |  | 双口面板（网络插座）
98 |  | 24F | 24F主楼办公室 | 计算机网络系统 | 双口面板（网络插座） | D-0-24F-083 | ,084 | 1 | 24F主楼办公室 |  | 双口面板（网络插座）
99 |  | 24F | 24F主楼办公室 | 计算机网络系统 | 双口面板（网络插座） | D-0-24F-085 | ,086 | 1 | 24F主楼办公室 |  | 双口面板（网络插座）
100 |  | 24F | 24F主楼办公室 | 计算机网络系统 | 双口面板（网络插座） | D-0-24F-087 | ,088 | 1 | 24F主楼办公室 |  | 双口面板（网络插座）
101 |  | 24F | 24F主楼办公室 | 计算机网络系统 | 双口面板（网络插座） | D-0-24F-089 | ,090 | 1 | 24F主楼办公室 |  | 双口面板（网络插座）
102 |  | 24F | 24F主楼打印间 | 计算机网络系统 | 双口面板（网络插座） | D-0-24F-091 | ,092 | 1 | 24F主楼打印间 |  | 双口面板（网络插座）
103 |  | 24F | 24F主楼办公室 | 计算机网络系统 | 双口面板（网络插座） | D-0-24F-093 | ,094 | 1 | 24F主楼办公室 |  | 双口面板（网络插座）
104 |  | 24F | 24F主楼办公室 | 计算机网络系统 | 双口面板（网络插座） | D-0-24F-095 | ,096 | 1 | 24F主楼办公室 |  | 双口面板（网络插座）
105 |  | 24F | 24F主楼小会议室 | 计算机网络系统 | 双口面板（网络插座） | D-0-24F-097 | ,098 | 1 | 24F主楼小会议室 |  | 双口面板（网络插座）
106 |  | 24F | 24F主楼小会议室 | 计算机网络系统 | 双口面板（网络插座） | D-0-24F-099 | ,100 | 1 | 24F主楼小会议室 |  | 双口面板（网络插座）
107 |  | 24F | 24F主楼中会议室 | 计算机网络系统 | 双口面板（网络插座） | D-0-24F-101 | ,102 | 1 | 24F主楼中会议室 |  | 双口面板（网络插座）
108 |  | 24F | 24F主楼办公室 | 计算机网络系统 | 双口面板（网络插座） | D-0-24F-103 | ,104 | 1 | 24F主楼办公室 |  | 双口面板（网络插座）
109 |  | 24F | 24F主楼办公室 | 计算机网络系统 | 双口面板（网络插座） | D-0-24F-105 | ,106 | 1 | 24F主楼办公室 |  | 双口面板（网络插座）
110 |  | 24F | 24F主楼办公室 | 计算机网络系统 | 双口面板（网络插座） | D-0-24F-107 | ,108 | 1 | 24F主楼办公室 |  | 双口面板（网络插座）
111 |  | 24F | 24F主楼办公室 | 计算机网络系统 | 双口面板（网络插座） | D-0-24F-109 | ,110 | 1 | 24F主楼办公室 |  | 双口面板（网络插座）
112 |  | 24F | 24F主楼办公室 | 计算机网络系统 | 双口面板（网络插座） | D-0-24F-111 | ,112 | 1 | 24F主楼办公室 |  | 双口面板（网络插座）
113 |  | 24F | 24F主楼办公室 | 计算机网络系统 | 双口面板（网络插座） | D-0-24F-113 | ,114 | 1 | 24F主楼办公室 |  | 双口面板（网络插座）
114 |  | 24F | 24F主楼办公室 | 计算机网络系统 | 双口面板（网络插座） | D-0-24F-115 | ,116 | 1 | 24F主楼办公室 |  | 双口面板（网络插座）
115 |  | 24F | 24F主楼开放办公区 | 计算机网络系统 | 双口面板（网络插座） | D-0-24F-117 | ,118 | 1 | 24F主楼开放办公区 |  | 双口面板（网络插座）
116 |  | 24F | 24F主楼开放办公区 | 计算机网络系统 | 双口面板（网络插座） | D-0-24F-119 | ,120 | 1 | 24F主楼开放办公区 |  | 双口面板（网络插座）
117 |  | 24F | 24F主楼开放办公区 | 计算机网络系统 | 双口面板（网络插座） | D-0-24F-121 | ,122 | 1 | 24F主楼开放办公区 |  | 双口面板（网络插座）
118 |  | 24F | 24F主楼开放办公区 | 计算机网络系统 | 双口面板（网络插座） | D-0-24F-123 | ,124 | 1 | 24F主楼开放办公区 |  | 双口面板（网络插座）
119 |  | 24F | 24F主楼开放办公区 | 计算机网络系统 | 双口面板（网络插座） | D-0-24F-125 | ,126 | 1 | 24F主楼开放办公区 |  | 双口面板（网络插座）
120 |  | 24F | 24F主楼开放办公区 | 计算机网络系统 | 双口面板（网络插座） | D-0-24F-127 | ,128 | 1 | 24F主楼开放办公区 |  | 双口面板（网络插座）
121 |  | 24F | 24F主楼开放办公区 | 计算机网络系统 | 双口面板（网络插座） | D-0-24F-129 | ,130 | 1 | 24F主楼开放办公区 |  | 双口面板（网络插座）
122 |  | 24F | 24F主楼开放办公区 | 计算机网络系统 | 双口面板（网络插座） | D-0-24F-131 | ,132 | 1 | 24F主楼开放办公区 |  | 双口面板（网络插座）
123 |  | 24F | 24F主楼开放办公区 | 计算机网络系统 | 双口面板（网络插座） | D-0-24F-133 | ,134 | 1 | 24F主楼开放办公区 |  | 双口面板（网络插座）
124 |  | 24F | 24F主楼开放办公区 | 计算机网络系统 | 双口面板（网络插座） | D-0-24F-135 | ,136 | 1 | 24F主楼开放办公区 |  | 双口面板（网络插座）
125 |  | 24F | 24F主楼开放办公区 | 计算机网络系统 | 双口面板（网络插座） | D-0-24F-137 | ,138 | 1 | 24F主楼开放办公区 |  | 双口面板（网络插座）
126 |  | 24F | 24F主楼开放办公区 | 计算机网络系统 | 双口面板（网络插座） | D-0-24F-139 | ,140 | 1 | 24F主楼开放办公区 |  | 双口面板（网络插座）
127 |  | 24F | 24F主楼开放办公区 | 计算机网络系统 | 双口面板（网络插座） | D-0-24F-141 | ,142 | 1 | 24F主楼开放办公区 |  | 双口面板（网络插座）
128 |  | 24F | 24F主楼开放办公区 | 计算机网络系统 | 双口面板（网络插座） | D-0-24F-143 | ,144 | 1 | 24F主楼开放办公区 |  | 双口面板（网络插座）
129 |  | 24F | 24F主楼开放办公区 | 计算机网络系统 | 双口面板（网络插座） | D-0-24F-145 | ,146 | 1 | 24F主楼开放办公区 |  | 双口面板（网络插座）
130 |  | 24F | 24F主楼开放办公区 | 计算机网络系统 | 双口面板（网络插座） | D-0-24F-147 | ,148 | 1 | 24F主楼开放办公区 |  | 双口面板（网络插座）
131 |  | 24F | 24F主楼开放办公区 | 计算机网络系统 | 双口面板（网络插座） | D-0-24F-149 | ,150 | 1 | 24F主楼开放办公区 |  | 双口面板（网络插座）
132 |  | 24F | 24F主楼开放办公区 | 计算机网络系统 | 双口面板（网络插座） | D-0-24F-151 | ,152 | 1 | 24F主楼开放办公区 |  | 双口面板（网络插座）
133 |  | 24F | 24F主楼开放办公区 | 计算机网络系统 | 双口面板（网络插座） | D-0-24F-153 | ,154 | 1 | 24F主楼开放办公区 |  | 双口面板（网络插座）
134 |  | 24F | 24F主楼开放办公区 | 计算机网络系统 | 双口面板（网络插座） | D-0-24F-155 | ,156 | 1 | 24F主楼开放办公区 |  | 双口面板（网络插座）
135 |  | 24F | 24F主楼核心筒大会议室 | 计算机网络系统 | 双口面板（网络插座） | D-0-24F-157 | ,158 | 1 | 24F主楼核心筒大会议室 |  | 双口面板（网络插座）
136 |  | 24F | 24F主楼办公室 | 计算机网络系统 | 双口面板（网络插座） | D-0-24F-160 | ,161 | 1 | 24F主楼办公室 |  | 双口面板（网络插座）
137 |  | 24F | 24F主楼办公室 | 计算机网络系统 | 双口面板（网络插座） | D-0-24F-162 | ,163 | 1 | 24F主楼办公室 |  | 双口面板（网络插座）
138 |  | 24F | 24F主楼办公室 | 计算机网络系统 | 双口面板（网络插座） | D-0-24F-164 | ,165 | 1 | 24F主楼办公室 |  | 双口面板（网络插座）
139 |  | 24F | 24F主楼办公室 | 计算机网络系统 | 双口面板（网络插座） | D-0-24F-166 | ,167 | 1 | 24F主楼办公室 |  | 双口面板（网络插座）
140 |  | 24F | 24F主楼办公室 | 计算机网络系统 | 双口面板（网络插座） | D-0-24F-168 | ,169 | 1 | 24F主楼办公室 |  | 双口面板（网络插座）
141 |  | 24F | 24F主楼办公室 | 计算机网络系统 | 双口面板（网络插座） | D-0-24F-170 | ,171 | 1 | 24F主楼办公室 |  | 双口面板（网络插座）
142 |  | 24F | 24F主楼办公室 | 计算机网络系统 | 双口面板（网络插座） | D-0-24F-172 | ,173 | 1 | 24F主楼办公室 |  | 双口面板（网络插座）
143 |  | 24F | 24F主楼办公室 | 计算机网络系统 | 单口面板（电话插座） | T-0-24F-001 |  | 1 | 24F主楼办公室 |  | 单口面板（电话插座）
144 |  | 24F | 24F主楼办公室 | 计算机网络系统 | 单口面板（电话插座） | T-0-24F-002 |  | 1 | 24F主楼办公室 |  | 单口面板（电话插座）
145 |  | 24F | 24F主楼办公室 | 计算机网络系统 | 单口面板（电话插座） | T-0-24F-003 |  | 1 | 24F主楼办公室 |  | 单口面板（电话插座）
146 |  | 24F | 24F主楼办公室 | 计算机网络系统 | 单口面板（电话插座） | T-0-24F-004 |  | 1 | 24F主楼办公室 |  | 单口面板（电话插座）
147 |  | 24F | 24F主楼办公室 | 计算机网络系统 | 单口面板（电话插座） | T-0-24F-005 |  | 1 | 24F主楼办公室 |  | 单口面板（电话插座）
148 |  | 24F | 24F主楼办公室 | 计算机网络系统 | 单口面板（电话插座） | T-0-24F-006 |  | 1 | 24F主楼办公室 |  | 单口面板（电话插座）
149 |  | 24F | 24F主楼办公室 | 计算机网络系统 | 单口面板（电话插座） | T-0-24F-007 |  | 1 | 24F主楼办公室 |  | 单口面板（电话插座）
150 |  | 24F | 24F主楼开放办公区 | 计算机网络系统 | 单口面板（电话插座） | T-0-24F-008 |  | 1 | 24F主楼开放办公区 |  | 单口面板（电话插座）
151 |  | 24F | 24F主楼开放办公区 | 计算机网络系统 | 单口面板（电话插座） | T-0-24F-009 |  | 1 | 24F主楼开放办公区 |  | 单口面板（电话插座）
152 |  | 24F | 24F主楼开放办公区 | 计算机网络系统 | 单口面板（电话插座） | T-0-24F-010 |  | 1 | 24F主楼开放办公区 |  | 单口面板（电话插座）
153 |  | 24F | 24F主楼开放办公区 | 计算机网络系统 | 单口面板（电话插座） | T-0-24F-011 |  | 1 | 24F主楼开放办公区 |  | 单口面板（电话插座）
154 |  | 24F | 24F主楼开放办公区 | 计算机网络系统 | 单口面板（电话插座） | T-0-24F-012 |  | 1 | 24F主楼开放办公区 |  | 单口面板（电话插座）
155 |  | 24F | 24F主楼开放办公区 | 计算机网络系统 | 单口面板（电话插座） | T-0-24F-013 |  | 1 | 24F主楼开放办公区 |  | 单口面板（电话插座）
156 |  | 24F | 24F主楼开放办公区 | 计算机网络系统 | 单口面板（电话插座） | T-0-24F-014 |  | 1 | 24F主楼开放办公区 |  | 单口面板（电话插座）
157 |  | 24F | 24F主楼开放办公区 | 计算机网络系统 | 单口面板（电话插座） | T-0-24F-015 |  | 1 | 24F主楼开放办公区 |  | 单口面板（电话插座）
158 |  | 24F | 24F主楼开放办公区 | 计算机网络系统 | 单口面板（电话插座） | T-0-24F-016 |  | 1 | 24F主楼开放办公区 |  | 单口面板（电话插座）
159 |  | 24F | 24F主楼开放办公区 | 计算机网络系统 | 单口面板（电话插座） | T-0-24F-017 |  | 1 | 24F主楼开放办公区 |  | 单口面板（电话插座）
160 |  | 24F | 24F主楼开放办公区 | 计算机网络系统 | 单口面板（电话插座） | T-0-24F-018 |  | 1 | 24F主楼开放办公区 |  | 单口面板（电话插座）
161 |  | 24F | 24F主楼开放办公区 | 计算机网络系统 | 单口面板（电话插座） | T-0-24F-019 |  | 1 | 24F主楼开放办公区 |  | 单口面板（电话插座）
162 |  | 24F | 24F主楼开放办公区 | 计算机网络系统 | 单口面板（电话插座） | T-0-24F-020 |  | 1 | 24F主楼开放办公区 |  | 单口面板（电话插座）
163 |  | 24F | 24F主楼开放办公区 | 计算机网络系统 | 单口面板（电话插座） | T-0-24F-021 |  | 1 | 24F主楼开放办公区 |  | 单口面板（电话插座）
164 |  | 24F | 24F主楼开放办公区 | 计算机网络系统 | 单口面板（电话插座） | T-0-24F-022 |  | 1 | 24F主楼开放办公区 |  | 单口面板（电话插座）
165 |  | 24F | 24F主楼开放办公区 | 计算机网络系统 | 单口面板（电话插座） | T-0-24F-023 |  | 1 | 24F主楼开放办公区 |  | 单口面板（电话插座）
166 |  | 24F | 24F主楼开放办公区 | 计算机网络系统 | 单口面板（电话插座） | T-0-24F-024 |  | 1 | 24F主楼开放办公区 |  | 单口面板（电话插座）
167 |  | 24F | 24F主楼开放办公区 | 计算机网络系统 | 单口面板（电话插座） | T-0-24F-025 |  | 1 | 24F主楼开放办公区 |  | 单口面板（电话插座）
168 |  | 24F | 24F主楼办公室 | 计算机网络系统 | 单口面板（电话插座） | T-0-24F-026 |  | 1 | 24F主楼办公室 |  | 单口面板（电话插座）
169 |  | 24F | 24F主楼办公室 | 计算机网络系统 | 单口面板（电话插座） | T-0-24F-027 |  | 1 | 24F主楼办公室 |  | 单口面板（电话插座）
170 |  | 24F | 24F主楼办公室 | 计算机网络系统 | 单口面板（电话插座） | T-0-24F-028 |  | 1 | 24F主楼办公室 |  | 单口面板（电话插座）
171 |  | 24F | 24F主楼办公室 | 计算机网络系统 | 单口面板（电话插座） | T-0-24F-029 |  | 1 | 24F主楼办公室 |  | 单口面板（电话插座）
172 |  | 24F | 24F主楼办公室 | 计算机网络系统 | 单口面板（电话插座） | T-0-24F-030 |  | 1 | 24F主楼办公室 |  | 单口面板（电话插座）
173 |  | 24F | 24F主楼办公室 | 计算机网络系统 | 单口面板（电话插座） | T-0-24F-031 |  | 1 | 24F主楼办公室 |  | 单口面板（电话插座）
174 |  | 24F | 24F主楼办公室 | 计算机网络系统 | 单口面板（电话插座） | T-0-24F-032 |  | 1 | 24F主楼办公室 |  | 单口面板（电话插座）
175 |  | 24F | 24F主楼办公室 | 计算机网络系统 | 单口面板（电话插座） | T-0-24F-033 |  | 1 | 24F主楼办公室 |  | 单口面板（电话插座）
176 |  | 24F | 24F主楼办公室 | 计算机网络系统 | 单口面板（电话插座） | T-0-24F-034 |  | 1 | 24F主楼办公室 |  | 单口面板（电话插座）
177 |  | 24F | 24F主楼办公室 | 计算机网络系统 | 单口面板（电话插座） | T-0-24F-035 |  | 1 | 24F主楼办公室 |  | 单口面板（电话插座）
178 |  | 24F | 24F主楼办公室 | 计算机网络系统 | 单口面板（电话插座） | T-0-24F-036 |  | 1 | 24F主楼办公室 |  | 单口面板（电话插座）
179 |  | 24F | 24F主楼办公室 | 计算机网络系统 | 单口面板（电话插座） | T-0-24F-037 |  | 1 | 24F主楼办公室 |  | 单口面板（电话插座）
180 |  | 24F | 24F主楼办公室 | 计算机网络系统 | 单口面板（电话插座） | T-0-24F-038 |  | 1 | 24F主楼办公室 |  | 单口面板（电话插座）
181 |  | 24F | 24F主楼办公室 | 计算机网络系统 | 单口面板（电话插座） | T-0-24F-039 |  | 1 | 24F主楼办公室 |  | 单口面板（电话插座）
182 |  | 24F | 24F主楼办公室 | 计算机网络系统 | 单口面板（电话插座） | T-0-24F-040 |  | 1 | 24F主楼办公室 |  | 单口面板（电话插座）
183 |  | 24F | 24F主楼办公室 | 计算机网络系统 | 单口面板（电话插座） | T-0-24F-041 |  | 1 | 24F主楼办公室 |  | 单口面板（电话插座）
184 |  | 24F | 24F主楼办公室 | 计算机网络系统 | 单口面板（电话插座） | T-0-24F-042 |  | 1 | 24F主楼办公室 |  | 单口面板（电话插座）
185 |  | 24F | 24F主楼办公室 | 计算机网络系统 | 单口面板（电话插座） | T-0-24F-043 |  | 1 | 24F主楼办公室 |  | 单口面板（电话插座）
186 |  | 24F | 24F主楼办公室 | 计算机网络系统 | 单口面板（电话插座） | T-0-24F-044 |  | 1 | 24F主楼办公室 |  | 单口面板（电话插座）
187 |  | 24F | 24F主楼办公室 | 计算机网络系统 | 单口面板（电话插座） | T-0-24F-045 |  | 1 | 24F主楼办公室 |  | 单口面板（电话插座）
188 |  | 24F | 24F主楼办公室 | 计算机网络系统 | 单口面板（电话插座） | T-0-24F-048 |  | 1 | 24F主楼办公室 |  | 单口面板（电话插座）
189 |  | 24F | 24F主楼办公室 | 计算机网络系统 | 单口面板（电话插座） | T-0-24F-049 |  | 1 | 24F主楼办公室 |  | 单口面板（电话插座）
190 |  | 24F | 24F主楼小会议室 | 计算机网络系统 | 单口面板（电话插座） | T-0-24F-050 |  | 1 | 24F主楼小会议室 |  | 单口面板（电话插座）
191 |  | 24F | 24F主楼小会议室 | 计算机网络系统 | 单口面板（电话插座） | T-0-24F-051 |  | 1 | 24F主楼小会议室 |  | 单口面板（电话插座）
192 |  | 24F | 24F主楼中会议室 | 计算机网络系统 | 单口面板（电话插座） | T-0-24F-052 |  | 1 | 24F主楼中会议室 |  | 单口面板（电话插座）
193 |  | 24F | 24F主楼办公室 | 计算机网络系统 | 单口面板（电话插座） | T-0-24F-053 |  | 1 | 24F主楼办公室 |  | 单口面板（电话插座）
194 |  | 24F | 24F主楼办公室 | 计算机网络系统 | 单口面板（电话插座） | T-0-24F-054 |  | 1 | 24F主楼办公室 |  | 单口面板（电话插座）
195 |  | 24F | 24F主楼办公室 | 计算机网络系统 | 单口面板（电话插座） | T-0-24F-055 |  | 1 | 24F主楼办公室 |  | 单口面板（电话插座）
196 |  | 24F | 24F主楼办公室 | 计算机网络系统 | 单口面板（电话插座） | T-0-24F-056 |  | 1 | 24F主楼办公室 |  | 单口面板（电话插座）
197 |  | 24F | 24F主楼办公室 | 计算机网络系统 | 单口面板（电话插座） | T-0-24F-057 |  | 1 | 24F主楼办公室 |  | 单口面板（电话插座）
198 |  | 24F | 24F主楼办公室 | 计算机网络系统 | 单口面板（电话插座） | T-0-24F-058 |  | 1 | 24F主楼办公室 |  | 单口面板（电话插座）
199 |  | 24F | 24F主楼办公室 | 计算机网络系统 | 单口面板（电话插座） | T-0-24F-059 |  | 1 | 24F主楼办公室 |  | 单口面板（电话插座）
200 |  | 24F | 24F主楼开放办公区 | 计算机网络系统 | 单口面板（电话插座） | T-0-24F-060 |  | 1 | 24F主楼开放办公区 |  | 单口面板（电话插座）
201 |  | 24F | 24F主楼开放办公区 | 计算机网络系统 | 单口面板（电话插座） | T-0-24F-061 |  | 1 | 24F主楼开放办公区 |  | 单口面板（电话插座）
202 |  | 24F | 24F主楼开放办公区 | 计算机网络系统 | 单口面板（电话插座） | T-0-24F-062 |  | 1 | 24F主楼开放办公区 |  | 单口面板（电话插座）
203 |  | 24F | 24F主楼开放办公区 | 计算机网络系统 | 单口面板（电话插座） | T-0-24F-063 |  | 1 | 24F主楼开放办公区 |  | 单口面板（电话插座）
204 |  | 24F | 24F主楼开放办公区 | 计算机网络系统 | 单口面板（电话插座） | T-0-24F-064 |  | 1 | 24F主楼开放办公区 |  | 单口面板（电话插座）
205 |  | 24F | 24F主楼开放办公区 | 计算机网络系统 | 单口面板（电话插座） | T-0-24F-065 |  | 1 | 24F主楼开放办公区 |  | 单口面板（电话插座）
206 |  | 24F | 24F主楼开放办公区 | 计算机网络系统 | 单口面板（电话插座） | T-0-24F-066 |  | 1 | 24F主楼开放办公区 |  | 单口面板（电话插座）
207 |  | 24F | 24F主楼开放办公区 | 计算机网络系统 | 单口面板（电话插座） | T-0-24F-067 |  | 1 | 24F主楼开放办公区 |  | 单口面板（电话插座）
208 |  | 24F | 24F主楼开放办公区 | 计算机网络系统 | 单口面板（电话插座） | T-0-24F-068 |  | 1 | 24F主楼开放办公区 |  | 单口面板（电话插座）
209 |  | 24F | 24F主楼开放办公区 | 计算机网络系统 | 单口面板（电话插座） | T-0-24F-069 |  | 1 | 24F主楼开放办公区 |  | 单口面板（电话插座）
210 |  | 24F | 24F主楼开放办公区 | 计算机网络系统 | 单口面板（电话插座） | T-0-24F-070 |  | 1 | 24F主楼开放办公区 |  | 单口面板（电话插座）
211 |  | 24F | 24F主楼开放办公区 | 计算机网络系统 | 单口面板（电话插座） | T-0-24F-071 |  | 1 | 24F主楼开放办公区 |  | 单口面板（电话插座）
212 |  | 24F | 24F主楼开放办公区 | 计算机网络系统 | 单口面板（电话插座） | T-0-24F-072 |  | 1 | 24F主楼开放办公区 |  | 单口面板（电话插座）
213 |  | 24F | 24F主楼开放办公区 | 计算机网络系统 | 单口面板（电话插座） | T-0-24F-073 |  | 1 | 24F主楼开放办公区 |  | 单口面板（电话插座）
214 |  | 24F | 24F主楼开放办公区 | 计算机网络系统 | 单口面板（电话插座） | T-0-24F-074 |  | 1 | 24F主楼开放办公区 |  | 单口面板（电话插座）
215 |  | 24F | 24F主楼开放办公区 | 计算机网络系统 | 单口面板（电话插座） | T-0-24F-075 |  | 1 | 24F主楼开放办公区 |  | 单口面板（电话插座）
216 |  | 24F | 24F主楼开放办公区 | 计算机网络系统 | 单口面板（电话插座） | T-0-24F-076 |  | 1 | 24F主楼开放办公区 |  | 单口面板（电话插座）
217 |  | 24F | 24F主楼开放办公区 | 计算机网络系统 | 单口面板（电话插座） | T-0-24F-077 |  | 1 | 24F主楼开放办公区 |  | 单口面板（电话插座）
218 |  | 24F | 24F主楼开放办公区 | 计算机网络系统 | 单口面板（电话插座） | T-0-24F-078 |  | 1 | 24F主楼开放办公区 |  | 单口面板（电话插座）
219 |  | 24F | 24F主楼开放办公区 | 计算机网络系统 | 单口面板（电话插座） | T-0-24F-079 |  | 1 | 24F主楼开放办公区 |  | 单口面板（电话插座）
220 |  | 24F | 24F主楼核心筒大会议室 | 计算机网络系统 | 单口面板（电话插座） | T-0-24F-080 |  | 1 | 24F主楼核心筒大会议室 |  | 单口面板（电话插座）
221 |  | 24F | 24F主楼办公室 | 计算机网络系统 | 单口面板（电话插座） | T-0-24F-081 |  | 1 | 24F主楼办公室 |  | 单口面板（电话插座）
222 |  | 24F | 24F主楼办公室 | 计算机网络系统 | 单口面板（电话插座） | T-0-24F-082 |  | 1 | 24F主楼办公室 |  | 单口面板（电话插座）
223 |  | 24F | 24F主楼办公室 | 计算机网络系统 | 单口面板（电话插座） | T-0-24F-083 |  | 1 | 24F主楼办公室 |  | 单口面板（电话插座）
224 |  | 24F | 24F主楼办公室 | 计算机网络系统 | 单口面板（电话插座） | T-0-24F-084 |  | 1 | 24F主楼办公室 |  | 单口面板（电话插座）
225 |  | 24F | 24F主楼办公室 | 计算机网络系统 | 单口面板（电话插座） | T-0-24F-085 |  | 1 | 24F主楼办公室 |  | 单口面板（电话插座）
226 |  | 24F | 24F主楼办公室 | 计算机网络系统 | 单口面板（电话插座） | T-0-24F-086 |  | 1 | 24F主楼办公室 |  | 单口面板（电话插座）
227 |  | 24F | 24F主楼打印间 | 计算机网络系统 | 双口面板（电话插座） | T-0-24F-046 | ,047 | 1 | 24F主楼打印间 |  | 双口面板（电话插座）
228 |  | 24F | 24F主楼办公室 | 计算机网络系统 | 双口面板（电话插座） | T-0-24F-087 | ,088 | 1 | 24F主楼办公室 |  | 双口面板（电话插座）
118
28

## 25F
Asset list 设 备 清 单
No | Location 位置 |  |  | Assets information 设备信息
| Building Name & Code 建筑名称 或编号 | Floor Name 楼层 | Installation position 安装位置 | System 系统 | Local Asset Description 设备名称描述 | Equipment label 设备编号 |  | Asset Number 数量 | Control area 服务区域 | Asset ID 资产编号 | Asset Details 资产详细信息 (Capacity / Size / Rating/DB)(容量/尺寸/转速/噪音） | Asset Warranty End Date 资产最后质保信息 [YY-MM-DD] | Asset Manufacturer 资产制造商 (Brand) | Asset Model 资产型号 | Asset Serial Number 资产制造编号 | Asset Installation Date 资产安装日期 [YY-MM-DD] | Key Spare parts 关键备品备件 | Remark 备注
1 |  | 25F | 25F主楼走道 | 计算机网络系统 | 放装无线AP | APc-0-25F-001 |  | 1 | 25F主楼走道 |  | 放装无线AP
2 |  | 25F | 25F主楼走道 | 计算机网络系统 | 放装无线AP | APc-0-25F-002 |  | 1 | 25F主楼走道 |  | 放装无线AP
3 |  | 25F | 25F主楼电梯厅 | 计算机网络系统 | 放装无线AP | APc-0-25F-003 |  | 1 | 25F主楼电梯厅 |  | 放装无线AP
4 |  | 25F | 25F主楼走道 | 计算机网络系统 | 放装无线AP | APc-0-25F-004 |  | 1 | 25F主楼走道 |  | 放装无线AP
5 |  | 25F | 25F主楼走道 | 计算机网络系统 | 放装无线AP | APc-0-25F-005 |  | 1 | 25F主楼走道 |  | 放装无线AP
6 |  | 25F | 25F主楼走道 | 计算机网络系统 | 放装无线AP | APc-0-25F-006 |  | 1 | 25F主楼走道 |  | 放装无线AP
7 |  | 25F | 25F主楼走道 | 计算机网络系统 | 放装无线AP | APc-0-25F-007 |  | 1 | 25F主楼走道 |  | 放装无线AP
8 |  | 25F | 25F主楼走道 | 计算机网络系统 | 放装无线AP | APc-0-25F-008 |  | 1 | 25F主楼走道 |  | 放装无线AP
9 |  | 25F | 25F主楼走道 | 计算机网络系统 | 放装无线AP | APc-0-25F-009 |  | 1 | 25F主楼走道 |  | 放装无线AP
10 |  | 25F | 25F主楼办公室 | 计算机网络系统 | 墙面无线AP | APr-0-25F-001 |  | 1 | 25F主楼办公室 |  | 墙面无线AP
11 |  | 25F | 25F主楼办公室 | 计算机网络系统 | 墙面无线AP | APr-0-25F-002 |  | 1 | 25F主楼办公室 |  | 墙面无线AP
12 |  | 25F | 25F主楼办公室 | 计算机网络系统 | 墙面无线AP | APr-0-25F-003 |  | 1 | 25F主楼办公室 |  | 墙面无线AP
13 |  | 25F | 25F主楼办公室 | 计算机网络系统 | 墙面无线AP | APr-0-25F-004 |  | 1 | 25F主楼办公室 |  | 墙面无线AP
14 |  | 25F | 25F主楼办公室 | 计算机网络系统 | 墙面无线AP | APr-0-25F-005 |  | 1 | 25F主楼办公室 |  | 墙面无线AP
15 |  | 25F | 25F主楼办公室 | 计算机网络系统 | 墙面无线AP | APr-0-25F-006 |  | 1 | 25F主楼办公室 |  | 墙面无线AP
16 |  | 25F | 25F主楼办公室 | 计算机网络系统 | 墙面无线AP | APr-0-25F-007 |  | 1 | 25F主楼办公室 |  | 墙面无线AP
17 |  | 25F | 25F主楼办公室 | 计算机网络系统 | 墙面无线AP | APr-0-25F-008 |  | 1 | 25F主楼办公室 |  | 墙面无线AP
18 |  | 25F | 25F主楼办公室 | 计算机网络系统 | 墙面无线AP | APr-0-25F-009 |  | 1 | 25F主楼办公室 |  | 墙面无线AP
19 |  | 25F | 25F主楼办公室 | 计算机网络系统 | 墙面无线AP | APr-0-25F-010 |  | 1 | 25F主楼办公室 |  | 墙面无线AP
20 |  | 25F | 25F主楼办公室 | 计算机网络系统 | 墙面无线AP | APr-0-25F-011 |  | 1 | 25F主楼办公室 |  | 墙面无线AP
21 |  | 25F | 25F主楼办公室 | 计算机网络系统 | 墙面无线AP | APr-0-25F-012 |  | 1 | 25F主楼办公室 |  | 墙面无线AP
22 |  | 25F | 25F主楼办公室 | 计算机网络系统 | 墙面无线AP | APr-0-25F-013 |  | 1 | 25F主楼办公室 |  | 墙面无线AP
23 |  | 25F | 25F主楼办公室 | 计算机网络系统 | 墙面无线AP | APr-0-25F-014 |  | 1 | 25F主楼办公室 |  | 墙面无线AP
24 |  | 25F | 25F主楼办公室 | 计算机网络系统 | 墙面无线AP | APr-0-25F-015 |  | 1 | 25F主楼办公室 |  | 墙面无线AP
25 |  | 25F | 25F主楼办公室 | 计算机网络系统 | 墙面无线AP | APr-0-25F-016 |  | 1 | 25F主楼办公室 |  | 墙面无线AP
26 |  | 25F | 25F主楼办公室 | 计算机网络系统 | 墙面无线AP | APr-0-25F-017 |  | 1 | 25F主楼办公室 |  | 墙面无线AP
27 |  | 25F | 25F主楼办公室 | 计算机网络系统 | 墙面无线AP | APr-0-25F-018 |  | 1 | 25F主楼办公室 |  | 墙面无线AP
28 |  | 25F | 25F主楼办公室 | 计算机网络系统 | 墙面无线AP | APr-0-25F-019 |  | 1 | 25F主楼办公室 |  | 墙面无线AP
29 |  | 25F | 25F主楼办公室 | 计算机网络系统 | 墙面无线AP | APr-0-25F-020 |  | 1 | 25F主楼办公室 |  | 墙面无线AP
30 |  | 25F | 25F主楼办公室 | 计算机网络系统 | 墙面无线AP | APr-0-25F-021 |  | 1 | 25F主楼办公室 |  | 墙面无线AP
31 |  | 25F | 25F主楼办公室 | 计算机网络系统 | 墙面无线AP | APr-0-25F-022 |  | 1 | 25F主楼办公室 |  | 墙面无线AP
32 |  | 25F | 25F主楼办公室 | 计算机网络系统 | 墙面无线AP | APr-0-25F-023 |  | 1 | 25F主楼办公室 |  | 墙面无线AP
33 |  | 25F | 25F主楼办公室 | 计算机网络系统 | 墙面无线AP | APr-0-25F-024 |  | 1 | 25F主楼办公室 |  | 墙面无线AP
34 |  | 25F | 25F主楼办公室 | 计算机网络系统 | 墙面无线AP | APr-0-25F-025 |  | 1 | 25F主楼办公室 |  | 墙面无线AP
35 |  | 25F | 25F主楼办公室 | 计算机网络系统 | 墙面无线AP | APr-0-25F-026 |  | 1 | 25F主楼办公室 |  | 墙面无线AP
36 |  | 25F | 25F主楼办公室 | 计算机网络系统 | 墙面无线AP | APr-0-25F-027 |  | 1 | 25F主楼办公室 |  | 墙面无线AP
37 |  | 25F | 25F主楼办公室 | 计算机网络系统 | 墙面无线AP | APr-0-25F-028 |  | 1 | 25F主楼办公室 |  | 墙面无线AP
38 |  | 25F | 25F主楼小会议室 | 计算机网络系统 | 墙面无线AP | APr-0-25F-029 |  | 1 | 25F主楼小会议室 |  | 墙面无线AP
39 |  | 25F | 25F主楼小会议室 | 计算机网络系统 | 墙面无线AP | APr-0-25F-030 |  | 1 | 25F主楼小会议室 |  | 墙面无线AP
40 |  | 25F | 25F主楼中会议室 | 计算机网络系统 | 墙面无线AP | APr-0-25F-031 |  | 1 | 25F主楼中会议室 |  | 墙面无线AP
41 |  | 25F | 25F主楼办公室 | 计算机网络系统 | 墙面无线AP | APr-0-25F-032 |  | 1 | 25F主楼办公室 |  | 墙面无线AP
42 |  | 25F | 25F主楼办公室 | 计算机网络系统 | 墙面无线AP | APr-0-25F-033 |  | 1 | 25F主楼办公室 |  | 墙面无线AP
43 |  | 25F | 25F主楼办公室 | 计算机网络系统 | 墙面无线AP | APr-0-25F-034 |  | 1 | 25F主楼办公室 |  | 墙面无线AP
44 |  | 25F | 25F主楼办公室 | 计算机网络系统 | 墙面无线AP | APr-0-25F-035 |  | 1 | 25F主楼办公室 |  | 墙面无线AP
45 |  | 25F | 25F主楼办公室 | 计算机网络系统 | 墙面无线AP | APr-0-25F-036 |  | 1 | 25F主楼办公室 |  | 墙面无线AP
46 |  | 25F | 25F主楼办公室 | 计算机网络系统 | 墙面无线AP | APr-0-25F-037 |  | 1 | 25F主楼办公室 |  | 墙面无线AP
47 |  | 25F | 25F主楼办公室 | 计算机网络系统 | 墙面无线AP | APr-0-25F-038 |  | 1 | 25F主楼办公室 |  | 墙面无线AP
48 |  | 25F | 25F主楼核心筒大会议室 | 计算机网络系统 | 墙面无线AP | APr-0-25F-039 |  | 1 | 25F主楼核心筒大会议室 |  | 墙面无线AP
49 |  | 25F | 25F主楼办公室 | 计算机网络系统 | 墙面无线AP | APr-0-25F-040 |  | 1 | 25F主楼办公室 |  | 墙面无线AP
50 |  | 25F | 25F主楼办公室 | 计算机网络系统 | 墙面无线AP | APr-0-25F-041 |  | 1 | 25F主楼办公室 |  | 墙面无线AP
51 |  | 25F | 25F主楼办公室 | 计算机网络系统 | 墙面无线AP | APr-0-25F-042 |  | 1 | 25F主楼办公室 |  | 墙面无线AP
52 |  | 25F | 25F主楼办公室 | 计算机网络系统 | 墙面无线AP | APr-0-25F-043 |  | 1 | 25F主楼办公室 |  | 墙面无线AP
53 |  | 25F | 25F主楼办公室 | 计算机网络系统 | 墙面无线AP | APr-0-25F-044 |  | 1 | 25F主楼办公室 |  | 墙面无线AP
54 |  | 25F | 25F主楼办公室 | 计算机网络系统 | 墙面无线AP | APr-0-25F-045 |  | 1 | 25F主楼办公室 |  | 墙面无线AP
55 |  | 25F | 25F主楼设备间 | 计算机网络系统 | 单口面板（网络插座） | D-0-25F-157 |  | 1 | 25F主楼设备间 |  | 单口面板（网络插座）
56 |  | 25F | 25F主楼办公室 | 计算机网络系统 | 双口面板（网络插座） | D-0-25F-001 | ,002 | 1 | 25F主楼办公室 |  | 双口面板（网络插座）
57 |  | 25F | 25F主楼办公室 | 计算机网络系统 | 双口面板（网络插座） | D-0-25F-003 | ,004 | 1 | 25F主楼办公室 |  | 双口面板（网络插座）
58 |  | 25F | 25F主楼办公室 | 计算机网络系统 | 双口面板（网络插座） | D-0-25F-005 | ,006 | 1 | 25F主楼办公室 |  | 双口面板（网络插座）
59 |  | 25F | 25F主楼办公室 | 计算机网络系统 | 双口面板（网络插座） | D-0-25F-007 | ,008 | 1 | 25F主楼办公室 |  | 双口面板（网络插座）
60 |  | 25F | 25F主楼办公室 | 计算机网络系统 | 双口面板（网络插座） | D-0-25F-009 | ,010 | 1 | 25F主楼办公室 |  | 双口面板（网络插座）
61 |  | 25F | 25F主楼办公室 | 计算机网络系统 | 双口面板（网络插座） | D-0-25F-011 | ,012 | 1 | 25F主楼办公室 |  | 双口面板（网络插座）
62 |  | 25F | 25F主楼开放办公区 | 计算机网络系统 | 双口面板（网络插座） | D-0-25F-013 | ,014 | 1 | 25F主楼开放办公区 |  | 双口面板（网络插座）
63 |  | 25F | 25F主楼开放办公区 | 计算机网络系统 | 双口面板（网络插座） | D-0-25F-015 | ,016 | 1 | 25F主楼开放办公区 |  | 双口面板（网络插座）
64 |  | 25F | 25F主楼开放办公区 | 计算机网络系统 | 双口面板（网络插座） | D-0-25F-017 | ,018 | 1 | 25F主楼开放办公区 |  | 双口面板（网络插座）
65 |  | 25F | 25F主楼开放办公区 | 计算机网络系统 | 双口面板（网络插座） | D-0-25F-019 | ,020 | 1 | 25F主楼开放办公区 |  | 双口面板（网络插座）
66 |  | 25F | 25F主楼开放办公区 | 计算机网络系统 | 双口面板（网络插座） | D-0-25F-021 | ,022 | 1 | 25F主楼开放办公区 |  | 双口面板（网络插座）
67 |  | 25F | 25F主楼开放办公区 | 计算机网络系统 | 双口面板（网络插座） | D-0-25F-023 | ,024 | 1 | 25F主楼开放办公区 |  | 双口面板（网络插座）
68 |  | 25F | 25F主楼开放办公区 | 计算机网络系统 | 双口面板（网络插座） | D-0-25F-025 | ,026 | 1 | 25F主楼开放办公区 |  | 双口面板（网络插座）
69 |  | 25F | 25F主楼开放办公区 | 计算机网络系统 | 双口面板（网络插座） | D-0-25F-027 | ,028 | 1 | 25F主楼开放办公区 |  | 双口面板（网络插座）
70 |  | 25F | 25F主楼开放办公区 | 计算机网络系统 | 双口面板（网络插座） | D-0-25F-029 | ,030 | 1 | 25F主楼开放办公区 |  | 双口面板（网络插座）
71 |  | 25F | 25F主楼开放办公区 | 计算机网络系统 | 双口面板（网络插座） | D-0-25F-031 | ,032 | 1 | 25F主楼开放办公区 |  | 双口面板（网络插座）
72 |  | 25F | 25F主楼开放办公区 | 计算机网络系统 | 双口面板（网络插座） | D-0-25F-033 | ,034 | 1 | 25F主楼开放办公区 |  | 双口面板（网络插座）
73 |  | 25F | 25F主楼开放办公区 | 计算机网络系统 | 双口面板（网络插座） | D-0-25F-035 | ,036 | 1 | 25F主楼开放办公区 |  | 双口面板（网络插座）
74 |  | 25F | 25F主楼开放办公区 | 计算机网络系统 | 双口面板（网络插座） | D-0-25F-037 | ,038 | 1 | 25F主楼开放办公区 |  | 双口面板（网络插座）
75 |  | 25F | 25F主楼开放办公区 | 计算机网络系统 | 双口面板（网络插座） | D-0-25F-039 | ,040 | 1 | 25F主楼开放办公区 |  | 双口面板（网络插座）
76 |  | 25F | 25F主楼开放办公区 | 计算机网络系统 | 双口面板（网络插座） | D-0-25F-041 | ,042 | 1 | 25F主楼开放办公区 |  | 双口面板（网络插座）
77 |  | 25F | 25F主楼开放办公区 | 计算机网络系统 | 双口面板（网络插座） | D-0-25F-043 | ,044 | 1 | 25F主楼开放办公区 |  | 双口面板（网络插座）
78 |  | 25F | 25F主楼开放办公区 | 计算机网络系统 | 双口面板（网络插座） | D-0-25F-045 | ,046 | 1 | 25F主楼开放办公区 |  | 双口面板（网络插座）
79 |  | 25F | 25F主楼开放办公区 | 计算机网络系统 | 双口面板（网络插座） | D-0-25F-047 | ,048 | 1 | 25F主楼开放办公区 |  | 双口面板（网络插座）
80 |  | 25F | 25F主楼办公室 | 计算机网络系统 | 双口面板（网络插座） | D-0-25F-049 | ,050 | 1 | 25F主楼办公室 |  | 双口面板（网络插座）
81 |  | 25F | 25F主楼办公室 | 计算机网络系统 | 双口面板（网络插座） | D-0-25F-051 | ,052 | 1 | 25F主楼办公室 |  | 双口面板（网络插座）
82 |  | 25F | 25F主楼办公室 | 计算机网络系统 | 双口面板（网络插座） | D-0-25F-053 | ,054 | 1 | 25F主楼办公室 |  | 双口面板（网络插座）
83 |  | 25F | 25F主楼办公室 | 计算机网络系统 | 双口面板（网络插座） | D-0-25F-055 | ,056 | 1 | 25F主楼办公室 |  | 双口面板（网络插座）
84 |  | 25F | 25F主楼办公室 | 计算机网络系统 | 双口面板（网络插座） | D-0-25F-057 | ,058 | 1 | 25F主楼办公室 |  | 双口面板（网络插座）
85 |  | 25F | 25F主楼办公室 | 计算机网络系统 | 双口面板（网络插座） | D-0-25F-059 | ,060 | 1 | 25F主楼办公室 |  | 双口面板（网络插座）
86 |  | 25F | 25F主楼办公室 | 计算机网络系统 | 双口面板（网络插座） | D-0-25F-061 | ,062 | 1 | 25F主楼办公室 |  | 双口面板（网络插座）
87 |  | 25F | 25F主楼办公室 | 计算机网络系统 | 双口面板（网络插座） | D-0-25F-063 | ,064 | 1 | 25F主楼办公室 |  | 双口面板（网络插座）
88 |  | 25F | 25F主楼办公室 | 计算机网络系统 | 双口面板（网络插座） | D-0-25F-065 | ,066 | 1 | 25F主楼办公室 |  | 双口面板（网络插座）
89 |  | 25F | 25F主楼办公室 | 计算机网络系统 | 双口面板（网络插座） | D-0-25F-067 | ,068 | 1 | 25F主楼办公室 |  | 双口面板（网络插座）
90 |  | 25F | 25F主楼办公室 | 计算机网络系统 | 双口面板（网络插座） | D-0-25F-069 | ,070 | 1 | 25F主楼办公室 |  | 双口面板（网络插座）
91 |  | 25F | 25F主楼办公室 | 计算机网络系统 | 双口面板（网络插座） | D-0-25F-071 | ,072 | 1 | 25F主楼办公室 |  | 双口面板（网络插座）
92 |  | 25F | 25F主楼办公室 | 计算机网络系统 | 双口面板（网络插座） | D-0-25F-073 | ,074 | 1 | 25F主楼办公室 |  | 双口面板（网络插座）
93 |  | 25F | 25F主楼办公室 | 计算机网络系统 | 双口面板（网络插座） | D-0-25F-075 | ,076 | 1 | 25F主楼办公室 |  | 双口面板（网络插座）
94 |  | 25F | 25F主楼办公室 | 计算机网络系统 | 双口面板（网络插座） | D-0-25F-077 | ,078 | 1 | 25F主楼办公室 |  | 双口面板（网络插座）
95 |  | 25F | 25F主楼办公室 | 计算机网络系统 | 双口面板（网络插座） | D-0-25F-079 | ,080 | 1 | 25F主楼办公室 |  | 双口面板（网络插座）
96 |  | 25F | 25F主楼办公室 | 计算机网络系统 | 双口面板（网络插座） | D-0-25F-081 | ,082 | 1 | 25F主楼办公室 |  | 双口面板（网络插座）
97 |  | 25F | 25F主楼办公室 | 计算机网络系统 | 双口面板（网络插座） | D-0-25F-083 | ,084 | 1 | 25F主楼办公室 |  | 双口面板（网络插座）
98 |  | 25F | 25F主楼办公室 | 计算机网络系统 | 双口面板（网络插座） | D-0-25F-085 | ,086 | 1 | 25F主楼办公室 |  | 双口面板（网络插座）
99 |  | 25F | 25F主楼办公室 | 计算机网络系统 | 双口面板（网络插座） | D-0-25F-087 | ,088 | 1 | 25F主楼办公室 |  | 双口面板（网络插座）
100 |  | 25F | 25F主楼打印间 | 计算机网络系统 | 双口面板（网络插座） | D-0-25F-089 | ,090 | 1 | 25F主楼打印间 |  | 双口面板（网络插座）
101 |  | 25F | 25F主楼办公室 | 计算机网络系统 | 双口面板（网络插座） | D-0-25F-091 | ,092 | 1 | 25F主楼办公室 |  | 双口面板（网络插座）
102 |  | 25F | 25F主楼办公室 | 计算机网络系统 | 双口面板（网络插座） | D-0-25F-093 | ,094 | 1 | 25F主楼办公室 |  | 双口面板（网络插座）
103 |  | 25F | 25F主楼小会议室 | 计算机网络系统 | 双口面板（网络插座） | D-0-25F-095 | ,096 | 1 | 25F主楼小会议室 |  | 双口面板（网络插座）
104 |  | 25F | 25F主楼小会议室 | 计算机网络系统 | 双口面板（网络插座） | D-0-25F-097 | ,098 | 1 | 25F主楼小会议室 |  | 双口面板（网络插座）
105 |  | 25F | 25F主楼中会议室 | 计算机网络系统 | 双口面板（网络插座） | D-0-25F-099 | ,100 | 1 | 25F主楼中会议室 |  | 双口面板（网络插座）
106 |  | 25F | 25F主楼办公室 | 计算机网络系统 | 双口面板（网络插座） | D-0-25F-101 | ,102 | 1 | 25F主楼办公室 |  | 双口面板（网络插座）
107 |  | 25F | 25F主楼办公室 | 计算机网络系统 | 双口面板（网络插座） | D-0-25F-103 | ,104 | 1 | 25F主楼办公室 |  | 双口面板（网络插座）
108 |  | 25F | 25F主楼办公室 | 计算机网络系统 | 双口面板（网络插座） | D-0-25F-105 | ,106 | 1 | 25F主楼办公室 |  | 双口面板（网络插座）
109 |  | 25F | 25F主楼办公室 | 计算机网络系统 | 双口面板（网络插座） | D-0-25F-107 | ,108 | 1 | 25F主楼办公室 |  | 双口面板（网络插座）
110 |  | 25F | 25F主楼办公室 | 计算机网络系统 | 双口面板（网络插座） | D-0-25F-109 | ,110 | 1 | 25F主楼办公室 |  | 双口面板（网络插座）
111 |  | 25F | 25F主楼办公室 | 计算机网络系统 | 双口面板（网络插座） | D-0-25F-111 | ,112 | 1 | 25F主楼办公室 |  | 双口面板（网络插座）
112 |  | 25F | 25F主楼办公室 | 计算机网络系统 | 双口面板（网络插座） | D-0-25F-113 | ,114 | 1 | 25F主楼办公室 |  | 双口面板（网络插座）
113 |  | 25F | 25F主楼开放办公区 | 计算机网络系统 | 双口面板（网络插座） | D-0-25F-115 | ,116 | 1 | 25F主楼开放办公区 |  | 双口面板（网络插座）
114 |  | 25F | 25F主楼开放办公区 | 计算机网络系统 | 双口面板（网络插座） | D-0-25F-117 | ,118 | 1 | 25F主楼开放办公区 |  | 双口面板（网络插座）
115 |  | 25F | 25F主楼开放办公区 | 计算机网络系统 | 双口面板（网络插座） | D-0-25F-119 | ,120 | 1 | 25F主楼开放办公区 |  | 双口面板（网络插座）
116 |  | 25F | 25F主楼开放办公区 | 计算机网络系统 | 双口面板（网络插座） | D-0-25F-121 | ,122 | 1 | 25F主楼开放办公区 |  | 双口面板（网络插座）
117 |  | 25F | 25F主楼开放办公区 | 计算机网络系统 | 双口面板（网络插座） | D-0-25F-123 | ,124 | 1 | 25F主楼开放办公区 |  | 双口面板（网络插座）
118 |  | 25F | 25F主楼开放办公区 | 计算机网络系统 | 双口面板（网络插座） | D-0-25F-125 | ,126 | 1 | 25F主楼开放办公区 |  | 双口面板（网络插座）
119 |  | 25F | 25F主楼开放办公区 | 计算机网络系统 | 双口面板（网络插座） | D-0-25F-127 | ,128 | 1 | 25F主楼开放办公区 |  | 双口面板（网络插座）
120 |  | 25F | 25F主楼开放办公区 | 计算机网络系统 | 双口面板（网络插座） | D-0-25F-129 | ,130 | 1 | 25F主楼开放办公区 |  | 双口面板（网络插座）
121 |  | 25F | 25F主楼开放办公区 | 计算机网络系统 | 双口面板（网络插座） | D-0-25F-131 | ,132 | 1 | 25F主楼开放办公区 |  | 双口面板（网络插座）
122 |  | 25F | 25F主楼开放办公区 | 计算机网络系统 | 双口面板（网络插座） | D-0-25F-133 | ,134 | 1 | 25F主楼开放办公区 |  | 双口面板（网络插座）
123 |  | 25F | 25F主楼开放办公区 | 计算机网络系统 | 双口面板（网络插座） | D-0-25F-135 | ,136 | 1 | 25F主楼开放办公区 |  | 双口面板（网络插座）
124 |  | 25F | 25F主楼开放办公区 | 计算机网络系统 | 双口面板（网络插座） | D-0-25F-137 | ,138 | 1 | 25F主楼开放办公区 |  | 双口面板（网络插座）
125 |  | 25F | 25F主楼开放办公区 | 计算机网络系统 | 双口面板（网络插座） | D-0-25F-139 | ,140 | 1 | 25F主楼开放办公区 |  | 双口面板（网络插座）
126 |  | 25F | 25F主楼开放办公区 | 计算机网络系统 | 双口面板（网络插座） | D-0-25F-141 | ,142 | 1 | 25F主楼开放办公区 |  | 双口面板（网络插座）
127 |  | 25F | 25F主楼开放办公区 | 计算机网络系统 | 双口面板（网络插座） | D-0-25F-143 | ,144 | 1 | 25F主楼开放办公区 |  | 双口面板（网络插座）
128 |  | 25F | 25F主楼开放办公区 | 计算机网络系统 | 双口面板（网络插座） | D-0-25F-145 | ,146 | 1 | 25F主楼开放办公区 |  | 双口面板（网络插座）
129 |  | 25F | 25F主楼开放办公区 | 计算机网络系统 | 双口面板（网络插座） | D-0-25F-147 | ,148 | 1 | 25F主楼开放办公区 |  | 双口面板（网络插座）
130 |  | 25F | 25F主楼开放办公区 | 计算机网络系统 | 双口面板（网络插座） | D-0-25F-149 | ,150 | 1 | 25F主楼开放办公区 |  | 双口面板（网络插座）
131 |  | 25F | 25F主楼开放办公区 | 计算机网络系统 | 双口面板（网络插座） | D-0-25F-151 | ,152 | 1 | 25F主楼开放办公区 |  | 双口面板（网络插座）
132 |  | 25F | 25F主楼开放办公区 | 计算机网络系统 | 双口面板（网络插座） | D-0-25F-153 | ,154 | 1 | 25F主楼开放办公区 |  | 双口面板（网络插座）
133 |  | 25F | 25F主楼核心筒大会议室 | 计算机网络系统 | 双口面板（网络插座） | D-0-25F-155 | ,156 | 1 | 25F主楼核心筒大会议室 |  | 双口面板（网络插座）
134 |  | 25F | 25F主楼办公室 | 计算机网络系统 | 双口面板（网络插座） | D-0-25F-158 | ,159 | 1 | 25F主楼办公室 |  | 双口面板（网络插座）
135 |  | 25F | 25F主楼办公室 | 计算机网络系统 | 双口面板（网络插座） | D-0-25F-160 | ,161 | 1 | 25F主楼办公室 |  | 双口面板（网络插座）
136 |  | 25F | 25F主楼办公室 | 计算机网络系统 | 双口面板（网络插座） | D-0-25F-162 | ,163 | 1 | 25F主楼办公室 |  | 双口面板（网络插座）
137 |  | 25F | 25F主楼办公室 | 计算机网络系统 | 双口面板（网络插座） | D-0-25F-164 | ,165 | 1 | 25F主楼办公室 |  | 双口面板（网络插座）
138 |  | 25F | 25F主楼办公室 | 计算机网络系统 | 双口面板（网络插座） | D-0-25F-166 | ,167 | 1 | 25F主楼办公室 |  | 双口面板（网络插座）
139 |  | 25F | 25F主楼办公室 | 计算机网络系统 | 双口面板（网络插座） | D-0-25F-168 | ,169 | 1 | 25F主楼办公室 |  | 双口面板（网络插座）
140 |  | 25F | 25F主楼办公室 | 计算机网络系统 | 双口面板（网络插座） | D-0-25F-170 | ,171 | 1 | 25F主楼办公室 |  | 双口面板（网络插座）
141 |  | 25F | 25F主楼办公室 | 计算机网络系统 | 单口面板（电话插座） | T-0-25F-001 |  | 1 | 25F主楼办公室 |  | 单口面板（电话插座）
142 |  | 25F | 25F主楼办公室 | 计算机网络系统 | 单口面板（电话插座） | T-0-25F-002 |  | 1 | 25F主楼办公室 |  | 单口面板（电话插座）
143 |  | 25F | 25F主楼办公室 | 计算机网络系统 | 单口面板（电话插座） | T-0-25F-003 |  | 1 | 25F主楼办公室 |  | 单口面板（电话插座）
144 |  | 25F | 25F主楼办公室 | 计算机网络系统 | 单口面板（电话插座） | T-0-25F-004 |  | 1 | 25F主楼办公室 |  | 单口面板（电话插座）
145 |  | 25F | 25F主楼办公室 | 计算机网络系统 | 单口面板（电话插座） | T-0-25F-005 |  | 1 | 25F主楼办公室 |  | 单口面板（电话插座）
146 |  | 25F | 25F主楼办公室 | 计算机网络系统 | 单口面板（电话插座） | T-0-25F-006 |  | 1 | 25F主楼办公室 |  | 单口面板（电话插座）
147 |  | 25F | 25F主楼开放办公区 | 计算机网络系统 | 单口面板（电话插座） | T-0-25F-007 |  | 1 | 25F主楼开放办公区 |  | 单口面板（电话插座）
148 |  | 25F | 25F主楼开放办公区 | 计算机网络系统 | 单口面板（电话插座） | T-0-25F-008 |  | 1 | 25F主楼开放办公区 |  | 单口面板（电话插座）
149 |  | 25F | 25F主楼开放办公区 | 计算机网络系统 | 单口面板（电话插座） | T-0-25F-009 |  | 1 | 25F主楼开放办公区 |  | 单口面板（电话插座）
150 |  | 25F | 25F主楼开放办公区 | 计算机网络系统 | 单口面板（电话插座） | T-0-25F-010 |  | 1 | 25F主楼开放办公区 |  | 单口面板（电话插座）
151 |  | 25F | 25F主楼开放办公区 | 计算机网络系统 | 单口面板（电话插座） | T-0-25F-011 |  | 1 | 25F主楼开放办公区 |  | 单口面板（电话插座）
152 |  | 25F | 25F主楼开放办公区 | 计算机网络系统 | 单口面板（电话插座） | T-0-25F-012 |  | 1 | 25F主楼开放办公区 |  | 单口面板（电话插座）
153 |  | 25F | 25F主楼开放办公区 | 计算机网络系统 | 单口面板（电话插座） | T-0-25F-013 |  | 1 | 25F主楼开放办公区 |  | 单口面板（电话插座）
154 |  | 25F | 25F主楼开放办公区 | 计算机网络系统 | 单口面板（电话插座） | T-0-25F-014 |  | 1 | 25F主楼开放办公区 |  | 单口面板（电话插座）
155 |  | 25F | 25F主楼开放办公区 | 计算机网络系统 | 单口面板（电话插座） | T-0-25F-015 |  | 1 | 25F主楼开放办公区 |  | 单口面板（电话插座）
156 |  | 25F | 25F主楼开放办公区 | 计算机网络系统 | 单口面板（电话插座） | T-0-25F-016 |  | 1 | 25F主楼开放办公区 |  | 单口面板（电话插座）
157 |  | 25F | 25F主楼开放办公区 | 计算机网络系统 | 单口面板（电话插座） | T-0-25F-017 |  | 1 | 25F主楼开放办公区 |  | 单口面板（电话插座）
158 |  | 25F | 25F主楼开放办公区 | 计算机网络系统 | 单口面板（电话插座） | T-0-25F-018 |  | 1 | 25F主楼开放办公区 |  | 单口面板（电话插座）
159 |  | 25F | 25F主楼开放办公区 | 计算机网络系统 | 单口面板（电话插座） | T-0-25F-019 |  | 1 | 25F主楼开放办公区 |  | 单口面板（电话插座）
160 |  | 25F | 25F主楼开放办公区 | 计算机网络系统 | 单口面板（电话插座） | T-0-25F-020 |  | 1 | 25F主楼开放办公区 |  | 单口面板（电话插座）
161 |  | 25F | 25F主楼开放办公区 | 计算机网络系统 | 单口面板（电话插座） | T-0-25F-021 |  | 1 | 25F主楼开放办公区 |  | 单口面板（电话插座）
162 |  | 25F | 25F主楼开放办公区 | 计算机网络系统 | 单口面板（电话插座） | T-0-25F-022 |  | 1 | 25F主楼开放办公区 |  | 单口面板（电话插座）
163 |  | 25F | 25F主楼开放办公区 | 计算机网络系统 | 单口面板（电话插座） | T-0-25F-023 |  | 1 | 25F主楼开放办公区 |  | 单口面板（电话插座）
164 |  | 25F | 25F主楼开放办公区 | 计算机网络系统 | 单口面板（电话插座） | T-0-25F-024 |  | 1 | 25F主楼开放办公区 |  | 单口面板（电话插座）
165 |  | 25F | 25F主楼办公室 | 计算机网络系统 | 单口面板（电话插座） | T-0-25F-025 |  | 1 | 25F主楼办公室 |  | 单口面板（电话插座）
166 |  | 25F | 25F主楼办公室 | 计算机网络系统 | 单口面板（电话插座） | T-0-25F-026 |  | 1 | 25F主楼办公室 |  | 单口面板（电话插座）
167 |  | 25F | 25F主楼办公室 | 计算机网络系统 | 单口面板（电话插座） | T-0-25F-027 |  | 1 | 25F主楼办公室 |  | 单口面板（电话插座）
168 |  | 25F | 25F主楼办公室 | 计算机网络系统 | 单口面板（电话插座） | T-0-25F-028 |  | 1 | 25F主楼办公室 |  | 单口面板（电话插座）
169 |  | 25F | 25F主楼办公室 | 计算机网络系统 | 单口面板（电话插座） | T-0-25F-029 |  | 1 | 25F主楼办公室 |  | 单口面板（电话插座）
170 |  | 25F | 25F主楼办公室 | 计算机网络系统 | 单口面板（电话插座） | T-0-25F-030 |  | 1 | 25F主楼办公室 |  | 单口面板（电话插座）
171 |  | 25F | 25F主楼办公室 | 计算机网络系统 | 单口面板（电话插座） | T-0-25F-031 |  | 1 | 25F主楼办公室 |  | 单口面板（电话插座）
172 |  | 25F | 25F主楼办公室 | 计算机网络系统 | 单口面板（电话插座） | T-0-25F-032 |  | 1 | 25F主楼办公室 |  | 单口面板（电话插座）
173 |  | 25F | 25F主楼办公室 | 计算机网络系统 | 单口面板（电话插座） | T-0-25F-033 |  | 1 | 25F主楼办公室 |  | 单口面板（电话插座）
174 |  | 25F | 25F主楼办公室 | 计算机网络系统 | 单口面板（电话插座） | T-0-25F-034 |  | 1 | 25F主楼办公室 |  | 单口面板（电话插座）
175 |  | 25F | 25F主楼办公室 | 计算机网络系统 | 单口面板（电话插座） | T-0-25F-035 |  | 1 | 25F主楼办公室 |  | 单口面板（电话插座）
176 |  | 25F | 25F主楼办公室 | 计算机网络系统 | 单口面板（电话插座） | T-0-25F-036 |  | 1 | 25F主楼办公室 |  | 单口面板（电话插座）
177 |  | 25F | 25F主楼办公室 | 计算机网络系统 | 单口面板（电话插座） | T-0-25F-037 |  | 1 | 25F主楼办公室 |  | 单口面板（电话插座）
178 |  | 25F | 25F主楼办公室 | 计算机网络系统 | 单口面板（电话插座） | T-0-25F-038 |  | 1 | 25F主楼办公室 |  | 单口面板（电话插座）
179 |  | 25F | 25F主楼办公室 | 计算机网络系统 | 单口面板（电话插座） | T-0-25F-039 |  | 1 | 25F主楼办公室 |  | 单口面板（电话插座）
180 |  | 25F | 25F主楼办公室 | 计算机网络系统 | 单口面板（电话插座） | T-0-25F-040 |  | 1 | 25F主楼办公室 |  | 单口面板（电话插座）
181 |  | 25F | 25F主楼办公室 | 计算机网络系统 | 单口面板（电话插座） | T-0-25F-041 |  | 1 | 25F主楼办公室 |  | 单口面板（电话插座）
182 |  | 25F | 25F主楼办公室 | 计算机网络系统 | 单口面板（电话插座） | T-0-25F-042 |  | 1 | 25F主楼办公室 |  | 单口面板（电话插座）
183 |  | 25F | 25F主楼办公室 | 计算机网络系统 | 单口面板（电话插座） | T-0-25F-043 |  | 1 | 25F主楼办公室 |  | 单口面板（电话插座）
184 |  | 25F | 25F主楼办公室 | 计算机网络系统 | 单口面板（电话插座） | T-0-25F-044 |  | 1 | 25F主楼办公室 |  | 单口面板（电话插座）
185 |  | 25F | 25F主楼办公室 | 计算机网络系统 | 单口面板（电话插座） | T-0-25F-047 |  | 1 | 25F主楼办公室 |  | 单口面板（电话插座）
186 |  | 25F | 25F主楼办公室 | 计算机网络系统 | 单口面板（电话插座） | T-0-25F-048 |  | 1 | 25F主楼办公室 |  | 单口面板（电话插座）
187 |  | 25F | 25F主楼小会议室 | 计算机网络系统 | 单口面板（电话插座） | T-0-25F-049 |  | 1 | 25F主楼小会议室 |  | 单口面板（电话插座）
188 |  | 25F | 25F主楼小会议室 | 计算机网络系统 | 单口面板（电话插座） | T-0-25F-050 |  | 1 | 25F主楼小会议室 |  | 单口面板（电话插座）
189 |  | 25F | 25F主楼中会议室 | 计算机网络系统 | 单口面板（电话插座） | T-0-25F-051 |  | 1 | 25F主楼中会议室 |  | 单口面板（电话插座）
190 |  | 25F | 25F主楼办公室 | 计算机网络系统 | 单口面板（电话插座） | T-0-25F-052 |  | 1 | 25F主楼办公室 |  | 单口面板（电话插座）
191 |  | 25F | 25F主楼办公室 | 计算机网络系统 | 单口面板（电话插座） | T-0-25F-053 |  | 1 | 25F主楼办公室 |  | 单口面板（电话插座）
192 |  | 25F | 25F主楼办公室 | 计算机网络系统 | 单口面板（电话插座） | T-0-25F-054 |  | 1 | 25F主楼办公室 |  | 单口面板（电话插座）
193 |  | 25F | 25F主楼办公室 | 计算机网络系统 | 单口面板（电话插座） | T-0-25F-055 |  | 1 | 25F主楼办公室 |  | 单口面板（电话插座）
194 |  | 25F | 25F主楼办公室 | 计算机网络系统 | 单口面板（电话插座） | T-0-25F-056 |  | 1 | 25F主楼办公室 |  | 单口面板（电话插座）
195 |  | 25F | 25F主楼办公室 | 计算机网络系统 | 单口面板（电话插座） | T-0-25F-057 |  | 1 | 25F主楼办公室 |  | 单口面板（电话插座）
196 |  | 25F | 25F主楼办公室 | 计算机网络系统 | 单口面板（电话插座） | T-0-25F-058 |  | 1 | 25F主楼办公室 |  | 单口面板（电话插座）
197 |  | 25F | 25F主楼开放办公区 | 计算机网络系统 | 单口面板（电话插座） | T-0-25F-059 |  | 1 | 25F主楼开放办公区 |  | 单口面板（电话插座）
198 |  | 25F | 25F主楼开放办公区 | 计算机网络系统 | 单口面板（电话插座） | T-0-25F-060 |  | 1 | 25F主楼开放办公区 |  | 单口面板（电话插座）
199 |  | 25F | 25F主楼开放办公区 | 计算机网络系统 | 单口面板（电话插座） | T-0-25F-061 |  | 1 | 25F主楼开放办公区 |  | 单口面板（电话插座）
200 |  | 25F | 25F主楼开放办公区 | 计算机网络系统 | 单口面板（电话插座） | T-0-25F-062 |  | 1 | 25F主楼开放办公区 |  | 单口面板（电话插座）
201 |  | 25F | 25F主楼开放办公区 | 计算机网络系统 | 单口面板（电话插座） | T-0-25F-063 |  | 1 | 25F主楼开放办公区 |  | 单口面板（电话插座）
202 |  | 25F | 25F主楼开放办公区 | 计算机网络系统 | 单口面板（电话插座） | T-0-25F-064 |  | 1 | 25F主楼开放办公区 |  | 单口面板（电话插座）
203 |  | 25F | 25F主楼开放办公区 | 计算机网络系统 | 单口面板（电话插座） | T-0-25F-065 |  | 1 | 25F主楼开放办公区 |  | 单口面板（电话插座）
204 |  | 25F | 25F主楼开放办公区 | 计算机网络系统 | 单口面板（电话插座） | T-0-25F-066 |  | 1 | 25F主楼开放办公区 |  | 单口面板（电话插座）
205 |  | 25F | 25F主楼开放办公区 | 计算机网络系统 | 单口面板（电话插座） | T-0-25F-067 |  | 1 | 25F主楼开放办公区 |  | 单口面板（电话插座）
206 |  | 25F | 25F主楼开放办公区 | 计算机网络系统 | 单口面板（电话插座） | T-0-25F-068 |  | 1 | 25F主楼开放办公区 |  | 单口面板（电话插座）
207 |  | 25F | 25F主楼开放办公区 | 计算机网络系统 | 单口面板（电话插座） | T-0-25F-069 |  | 1 | 25F主楼开放办公区 |  | 单口面板（电话插座）
208 |  | 25F | 25F主楼开放办公区 | 计算机网络系统 | 单口面板（电话插座） | T-0-25F-070 |  | 1 | 25F主楼开放办公区 |  | 单口面板（电话插座）
209 |  | 25F | 25F主楼开放办公区 | 计算机网络系统 | 单口面板（电话插座） | T-0-25F-071 |  | 1 | 25F主楼开放办公区 |  | 单口面板（电话插座）
210 |  | 25F | 25F主楼开放办公区 | 计算机网络系统 | 单口面板（电话插座） | T-0-25F-072 |  | 1 | 25F主楼开放办公区 |  | 单口面板（电话插座）
211 |  | 25F | 25F主楼开放办公区 | 计算机网络系统 | 单口面板（电话插座） | T-0-25F-073 |  | 1 | 25F主楼开放办公区 |  | 单口面板（电话插座）
212 |  | 25F | 25F主楼开放办公区 | 计算机网络系统 | 单口面板（电话插座） | T-0-25F-074 |  | 1 | 25F主楼开放办公区 |  | 单口面板（电话插座）
213 |  | 25F | 25F主楼开放办公区 | 计算机网络系统 | 单口面板（电话插座） | T-0-25F-075 |  | 1 | 25F主楼开放办公区 |  | 单口面板（电话插座）
214 |  | 25F | 25F主楼开放办公区 | 计算机网络系统 | 单口面板（电话插座） | T-0-25F-076 |  | 1 | 25F主楼开放办公区 |  | 单口面板（电话插座）
215 |  | 25F | 25F主楼开放办公区 | 计算机网络系统 | 单口面板（电话插座） | T-0-25F-077 |  | 1 | 25F主楼开放办公区 |  | 单口面板（电话插座）
216 |  | 25F | 25F主楼开放办公区 | 计算机网络系统 | 单口面板（电话插座） | T-0-25F-078 |  | 1 | 25F主楼开放办公区 |  | 单口面板（电话插座）
217 |  | 25F | 25F主楼核心筒大会议室 | 计算机网络系统 | 单口面板（电话插座） | T-0-25F-079 |  | 1 | 25F主楼核心筒大会议室 |  | 单口面板（电话插座）
218 |  | 25F | 25F主楼办公室 | 计算机网络系统 | 单口面板（电话插座） | T-0-25F-080 |  | 1 | 25F主楼办公室 |  | 单口面板（电话插座）
219 |  | 25F | 25F主楼办公室 | 计算机网络系统 | 单口面板（电话插座） | T-0-25F-081 |  | 1 | 25F主楼办公室 |  | 单口面板（电话插座）
220 |  | 25F | 25F主楼办公室 | 计算机网络系统 | 单口面板（电话插座） | T-0-25F-082 |  | 1 | 25F主楼办公室 |  | 单口面板（电话插座）
221 |  | 25F | 25F主楼办公室 | 计算机网络系统 | 单口面板（电话插座） | T-0-25F-083 |  | 1 | 25F主楼办公室 |  | 单口面板（电话插座）
222 |  | 25F | 25F主楼办公室 | 计算机网络系统 | 单口面板（电话插座） | T-0-25F-084 |  | 1 | 25F主楼办公室 |  | 单口面板（电话插座）
223 |  | 25F | 25F主楼办公室 | 计算机网络系统 | 单口面板（电话插座） | T-0-25F-085 |  | 1 | 25F主楼办公室 |  | 单口面板（电话插座）
224 |  | 25F | 25F主楼打印间 | 计算机网络系统 | 双口面板（电话插座） | T-0-25F-045 | ,046 | 1 | 25F主楼打印间 |  | 双口面板（电话插座）
225 |  | 25F | 25F主楼办公室 | 计算机网络系统 | 双口面板（电话插座） | T-0-25F-086 | ,087 | 1 | 25F主楼办公室 |  | 双口面板（电话插座）
118
28

## 26F
Asset list 设 备 清 单
No | Location 位置 |  |  | Assets information 设备信息
| Building Name & Code 建筑名称 或编号 | Floor Name 楼层 | Installation position 安装位置 | System 系统 | Local Asset Description 设备名称描述 | Equipment label 设备编号 |  | Asset Number 数量 | Control area 服务区域 | Asset ID 资产编号 | Asset Details 资产详细信息 (Capacity / Size / Rating/DB)(容量/尺寸/转速/噪音） | Asset Warranty End Date 资产最后质保信息 [YY-MM-DD] | Asset Manufacturer 资产制造商 (Brand) | Asset Model 资产型号 | Asset Serial Number 资产制造编号 | Asset Installation Date 资产安装日期 [YY-MM-DD] | Key Spare parts 关键备品备件 | Remark 备注
1 |  | 26F | 26F主楼走道 | 计算机网络系统 | 放装无线AP | APc-0-26F-001 |  | 1 | 26F主楼走道 |  | 放装无线AP
2 |  | 26F | 26F主楼走道 | 计算机网络系统 | 放装无线AP | APc-0-26F-002 |  | 1 | 26F主楼走道 |  | 放装无线AP
3 |  | 26F | 26F主楼走道 | 计算机网络系统 | 放装无线AP | APc-0-26F-003 |  | 1 | 26F主楼走道 |  | 放装无线AP
4 |  | 26F | 26F主楼电梯厅 | 计算机网络系统 | 放装无线AP | APc-0-26F-004 |  | 1 | 26F主楼电梯厅 |  | 放装无线AP
5 |  | 26F | 26F主楼电梯厅 | 计算机网络系统 | 放装无线AP | APc-0-26F-005 |  | 1 | 26F主楼电梯厅 |  | 放装无线AP
6 |  | 26F | 26F主楼走道 | 计算机网络系统 | 放装无线AP | APc-0-26F-006 |  | 1 | 26F主楼走道 |  | 放装无线AP
7 |  | 26F | 26F主楼走道 | 计算机网络系统 | 放装无线AP | APc-0-26F-007 |  | 1 | 26F主楼走道 |  | 放装无线AP
8 |  | 26F | 26F主楼走道 | 计算机网络系统 | 放装无线AP | APc-0-26F-008 |  | 1 | 26F主楼走道 |  | 放装无线AP
9 |  | 26F | 26F主楼走道 | 计算机网络系统 | 放装无线AP | APc-0-26F-009 |  | 1 | 26F主楼走道 |  | 放装无线AP
10 |  | 26F | 26F主楼走道 | 计算机网络系统 | 放装无线AP | APc-0-26F-010 |  | 1 | 26F主楼走道 |  | 放装无线AP
11 |  | 26F | 26F主楼走道 | 计算机网络系统 | 放装无线AP | APc-0-26F-011 |  | 1 | 26F主楼走道 |  | 放装无线AP
12 |  | 26F | 26F主楼走道 | 计算机网络系统 | 放装无线AP | APc-0-26F-012 |  | 1 | 26F主楼走道 |  | 放装无线AP
13 |  | 26F | 26F主楼走道 | 计算机网络系统 | 放装无线AP | APc-0-26F-013 |  | 1 | 26F主楼走道 |  | 放装无线AP
14 |  | 26F | 26F主楼走道 | 计算机网络系统 | 放装无线AP | APc-0-26F-014 |  | 1 | 26F主楼走道 |  | 放装无线AP
15 |  | 26F | 26F主楼走道 | 计算机网络系统 | 放装无线AP | APc-0-26F-015 |  | 1 | 26F主楼走道 |  | 放装无线AP
16 |  | 26F | 26F主楼走道 | 计算机网络系统 | 放装无线AP | APc-0-26F-016 |  | 1 | 26F主楼走道 |  | 放装无线AP
17 |  | 26F | 26F主楼办公室 | 计算机网络系统 | 墙面无线AP | APr-0-26F-001 |  | 1 | 26F主楼办公室 |  | 墙面无线AP
18 |  | 26F | 26F主楼办公室 | 计算机网络系统 | 墙面无线AP | APr-0-26F-002 |  | 1 | 26F主楼办公室 |  | 墙面无线AP
19 |  | 26F | 26F主楼办公室 | 计算机网络系统 | 墙面无线AP | APr-0-26F-003 |  | 1 | 26F主楼办公室 |  | 墙面无线AP
20 |  | 26F | 26F主楼办公室 | 计算机网络系统 | 墙面无线AP | APr-0-26F-004 |  | 1 | 26F主楼办公室 |  | 墙面无线AP
21 |  | 26F | 26F主楼办公室 | 计算机网络系统 | 墙面无线AP | APr-0-26F-005 |  | 1 | 26F主楼办公室 |  | 墙面无线AP
22 |  | 26F | 26F主楼办公室 | 计算机网络系统 | 墙面无线AP | APr-0-26F-006 |  | 1 | 26F主楼办公室 |  | 墙面无线AP
23 |  | 26F | 26F主楼办公室 | 计算机网络系统 | 墙面无线AP | APr-0-26F-007 |  | 1 | 26F主楼办公室 |  | 墙面无线AP
24 |  | 26F | 26F主楼办公室 | 计算机网络系统 | 墙面无线AP | APr-0-26F-008 |  | 1 | 26F主楼办公室 |  | 墙面无线AP
25 |  | 26F | 26F主楼办公室 | 计算机网络系统 | 墙面无线AP | APr-0-26F-009 |  | 1 | 26F主楼办公室 |  | 墙面无线AP
26 |  | 26F | 26F主楼办公室 | 计算机网络系统 | 墙面无线AP | APr-0-26F-010 |  | 1 | 26F主楼办公室 |  | 墙面无线AP
27 |  | 26F | 26F主楼办公室 | 计算机网络系统 | 墙面无线AP | APr-0-26F-011 |  | 1 | 26F主楼办公室 |  | 墙面无线AP
28 |  | 26F | 26F主楼办公室 | 计算机网络系统 | 墙面无线AP | APr-0-26F-012 |  | 1 | 26F主楼办公室 |  | 墙面无线AP
29 |  | 26F | 26F主楼办公室 | 计算机网络系统 | 墙面无线AP | APr-0-26F-013 |  | 1 | 26F主楼办公室 |  | 墙面无线AP
30 |  | 26F | 26F主楼办公室 | 计算机网络系统 | 墙面无线AP | APr-0-26F-014 |  | 1 | 26F主楼办公室 |  | 墙面无线AP
31 |  | 26F | 26F主楼办公室 | 计算机网络系统 | 墙面无线AP | APr-0-26F-015 |  | 1 | 26F主楼办公室 |  | 墙面无线AP
32 |  | 26F | 26F主楼办公室 | 计算机网络系统 | 墙面无线AP | APr-0-26F-016 |  | 1 | 26F主楼办公室 |  | 墙面无线AP
33 |  | 26F | 26F主楼办公室 | 计算机网络系统 | 墙面无线AP | APr-0-26F-017 |  | 1 | 26F主楼办公室 |  | 墙面无线AP
34 |  | 26F | 26F主楼办公室 | 计算机网络系统 | 墙面无线AP | APr-0-26F-018 |  | 1 | 26F主楼办公室 |  | 墙面无线AP
35 |  | 26F | 26F主楼办公室 | 计算机网络系统 | 墙面无线AP | APr-0-26F-019 |  | 1 | 26F主楼办公室 |  | 墙面无线AP
36 |  | 26F | 26F主楼办公室 | 计算机网络系统 | 墙面无线AP | APr-0-26F-020 |  | 1 | 26F主楼办公室 |  | 墙面无线AP
37 |  | 26F | 26F主楼办公室 | 计算机网络系统 | 墙面无线AP | APr-0-26F-021 |  | 1 | 26F主楼办公室 |  | 墙面无线AP
38 |  | 26F | 26F主楼办公室 | 计算机网络系统 | 墙面无线AP | APr-0-26F-022 |  | 1 | 26F主楼办公室 |  | 墙面无线AP
39 |  | 26F | 26F主楼办公室 | 计算机网络系统 | 墙面无线AP | APr-0-26F-023 |  | 1 | 26F主楼办公室 |  | 墙面无线AP
40 |  | 26F | 26F主楼办公室 | 计算机网络系统 | 墙面无线AP | APr-0-26F-024 |  | 1 | 26F主楼办公室 |  | 墙面无线AP
41 |  | 26F | 26F主楼办公室 | 计算机网络系统 | 墙面无线AP | APr-0-26F-025 |  | 1 | 26F主楼办公室 |  | 墙面无线AP
42 |  | 26F | 26F主楼办公室 | 计算机网络系统 | 墙面无线AP | APr-0-26F-026 |  | 1 | 26F主楼办公室 |  | 墙面无线AP
43 |  | 26F | 26F主楼办公室 | 计算机网络系统 | 墙面无线AP | APr-0-26F-027 |  | 1 | 26F主楼办公室 |  | 墙面无线AP
44 |  | 26F | 26F主楼办公室 | 计算机网络系统 | 墙面无线AP | APr-0-26F-028 |  | 1 | 26F主楼办公室 |  | 墙面无线AP
45 |  | 26F | 26F主楼办公室 | 计算机网络系统 | 墙面无线AP | APr-0-26F-029 |  | 1 | 26F主楼办公室 |  | 墙面无线AP
46 |  | 26F | 26F主楼办公室 | 计算机网络系统 | 墙面无线AP | APr-0-26F-030 |  | 1 | 26F主楼办公室 |  | 墙面无线AP
47 |  | 26F | 26F主楼会议室 | 计算机网络系统 | 墙面无线AP | APr-0-26F-031 |  | 1 | 26F主楼会议室 |  | 墙面无线AP
48 |  | 26F | 26F主楼会议室 | 计算机网络系统 | 墙面无线AP | APr-0-26F-032 |  | 1 | 26F主楼会议室 |  | 墙面无线AP
49 |  | 26F | 26F主楼办公室 | 计算机网络系统 | 墙面无线AP | APr-0-26F-033 |  | 1 | 26F主楼办公室 |  | 墙面无线AP
50 |  | 26F | 26F主楼办公室 | 计算机网络系统 | 墙面无线AP | APr-0-26F-034 |  | 1 | 26F主楼办公室 |  | 墙面无线AP
51 |  | 26F | 26F主楼办公室 | 计算机网络系统 | 墙面无线AP | APr-0-26F-035 |  | 1 | 26F主楼办公室 |  | 墙面无线AP
52 |  | 26F | 26F主楼办公室 | 计算机网络系统 | 墙面无线AP | APr-0-26F-036 |  | 1 | 26F主楼办公室 |  | 墙面无线AP
53 |  | 26F | 26F主楼办公室 | 计算机网络系统 | 墙面无线AP | APr-0-26F-037 |  | 1 | 26F主楼办公室 |  | 墙面无线AP
54 |  | 26F | 26F主楼办公室 | 计算机网络系统 | 墙面无线AP | APr-0-26F-038 |  | 1 | 26F主楼办公室 |  | 墙面无线AP
55 |  | 26F | 26F主楼办公室 | 计算机网络系统 | 双口面板（网络插座） | D-0-26F-001 | ,002 | 1 | 26F主楼办公室 |  | 双口面板（网络插座）
56 |  | 26F | 26F主楼办公室 | 计算机网络系统 | 双口面板（网络插座） | D-0-26F-003 | ,004 | 1 | 26F主楼办公室 |  | 双口面板（网络插座）
57 |  | 26F | 26F主楼办公室 | 计算机网络系统 | 双口面板（网络插座） | D-0-26F-005 | ,006 | 1 | 26F主楼办公室 |  | 双口面板（网络插座）
58 |  | 26F | 26F主楼办公室 | 计算机网络系统 | 双口面板（网络插座） | D-0-26F-007 | ,008 | 1 | 26F主楼办公室 |  | 双口面板（网络插座）
59 |  | 26F | 26F主楼办公室 | 计算机网络系统 | 双口面板（网络插座） | D-0-26F-009 | ,010 | 1 | 26F主楼办公室 |  | 双口面板（网络插座）
60 |  | 26F | 26F主楼办公室 | 计算机网络系统 | 双口面板（网络插座） | D-0-26F-011 | ,012 | 1 | 26F主楼办公室 |  | 双口面板（网络插座）
61 |  | 26F | 26F主楼办公室 | 计算机网络系统 | 双口面板（网络插座） | D-0-26F-013 | ,014 | 1 | 26F主楼办公室 |  | 双口面板（网络插座）
62 |  | 26F | 26F主楼办公室 | 计算机网络系统 | 双口面板（网络插座） | D-0-26F-015 | ,016 | 1 | 26F主楼办公室 |  | 双口面板（网络插座）
63 |  | 26F | 26F主楼开放办公区 | 计算机网络系统 | 双口面板（网络插座） | D-0-26F-017 | ,018 | 1 | 26F主楼开放办公区 |  | 双口面板（网络插座）
64 |  | 26F | 26F主楼开放办公区 | 计算机网络系统 | 双口面板（网络插座） | D-0-26F-019 | ,020 | 1 | 26F主楼开放办公区 |  | 双口面板（网络插座）
65 |  | 26F | 26F主楼开放办公区 | 计算机网络系统 | 双口面板（网络插座） | D-0-26F-021 | ,022 | 1 | 26F主楼开放办公区 |  | 双口面板（网络插座）
66 |  | 26F | 26F主楼开放办公区 | 计算机网络系统 | 双口面板（网络插座） | D-0-26F-023 | ,024 | 1 | 26F主楼开放办公区 |  | 双口面板（网络插座）
67 |  | 26F | 26F主楼开放办公区 | 计算机网络系统 | 双口面板（网络插座） | D-0-26F-025 | ,026 | 1 | 26F主楼开放办公区 |  | 双口面板（网络插座）
68 |  | 26F | 26F主楼开放办公区 | 计算机网络系统 | 双口面板（网络插座） | D-0-26F-027 | ,028 | 1 | 26F主楼开放办公区 |  | 双口面板（网络插座）
69 |  | 26F | 26F主楼开放办公区 | 计算机网络系统 | 双口面板（网络插座） | D-0-26F-029 | ,030 | 1 | 26F主楼开放办公区 |  | 双口面板（网络插座）
70 |  | 26F | 26F主楼开放办公区 | 计算机网络系统 | 双口面板（网络插座） | D-0-26F-031 | ,032 | 1 | 26F主楼开放办公区 |  | 双口面板（网络插座）
71 |  | 26F | 26F主楼开放办公区 | 计算机网络系统 | 双口面板（网络插座） | D-0-26F-033 | ,034 | 1 | 26F主楼开放办公区 |  | 双口面板（网络插座）
72 |  | 26F | 26F主楼开放办公区 | 计算机网络系统 | 双口面板（网络插座） | D-0-26F-035 | ,036 | 1 | 26F主楼开放办公区 |  | 双口面板（网络插座）
73 |  | 26F | 26F主楼开放办公区 | 计算机网络系统 | 双口面板（网络插座） | D-0-26F-037 | ,038 | 1 | 26F主楼开放办公区 |  | 双口面板（网络插座）
74 |  | 26F | 26F主楼开放办公区 | 计算机网络系统 | 双口面板（网络插座） | D-0-26F-039 | ,040 | 1 | 26F主楼开放办公区 |  | 双口面板（网络插座）
75 |  | 26F | 26F主楼办公室 | 计算机网络系统 | 双口面板（网络插座） | D-0-26F-041 | ,042 | 1 | 26F主楼办公室 |  | 双口面板（网络插座）
76 |  | 26F | 26F主楼办公室 | 计算机网络系统 | 双口面板（网络插座） | D-0-26F-043 | ,044 | 1 | 26F主楼办公室 |  | 双口面板（网络插座）
77 |  | 26F | 26F主楼办公室 | 计算机网络系统 | 双口面板（网络插座） | D-0-26F-045 | ,046 | 1 | 26F主楼办公室 |  | 双口面板（网络插座）
78 |  | 26F | 26F主楼办公室 | 计算机网络系统 | 双口面板（网络插座） | D-0-26F-047 | ,048 | 1 | 26F主楼办公室 |  | 双口面板（网络插座）
79 |  | 26F | 26F主楼办公室 | 计算机网络系统 | 双口面板（网络插座） | D-0-26F-049 | ,050 | 1 | 26F主楼办公室 |  | 双口面板（网络插座）
80 |  | 26F | 26F主楼办公室 | 计算机网络系统 | 双口面板（网络插座） | D-0-26F-051 | ,052 | 1 | 26F主楼办公室 |  | 双口面板（网络插座）
81 |  | 26F | 26F主楼办公室 | 计算机网络系统 | 双口面板（网络插座） | D-0-26F-053 | ,054 | 1 | 26F主楼办公室 |  | 双口面板（网络插座）
82 |  | 26F | 26F主楼办公室 | 计算机网络系统 | 双口面板（网络插座） | D-0-26F-055 | ,056 | 1 | 26F主楼办公室 |  | 双口面板（网络插座）
83 |  | 26F | 26F主楼办公室 | 计算机网络系统 | 双口面板（网络插座） | D-0-26F-057 | ,058 | 1 | 26F主楼办公室 |  | 双口面板（网络插座）
84 |  | 26F | 26F主楼办公室 | 计算机网络系统 | 双口面板（网络插座） | D-0-26F-059 | ,060 | 1 | 26F主楼办公室 |  | 双口面板（网络插座）
85 |  | 26F | 26F主楼办公室 | 计算机网络系统 | 双口面板（网络插座） | D-0-26F-061 | ,062 | 1 | 26F主楼办公室 |  | 双口面板（网络插座）
86 |  | 26F | 26F主楼开放办公区 | 计算机网络系统 | 双口面板（网络插座） | D-0-26F-063 | ,064 | 1 | 26F主楼开放办公区 |  | 双口面板（网络插座）
87 |  | 26F | 26F主楼开放办公区 | 计算机网络系统 | 双口面板（网络插座） | D-0-26F-065 | ,066 | 1 | 26F主楼开放办公区 |  | 双口面板（网络插座）
88 |  | 26F | 26F主楼开放办公区 | 计算机网络系统 | 双口面板（网络插座） | D-0-26F-067 | ,068 | 1 | 26F主楼开放办公区 |  | 双口面板（网络插座）
89 |  | 26F | 26F主楼开放办公区 | 计算机网络系统 | 双口面板（网络插座） | D-0-26F-069 | ,070 | 1 | 26F主楼开放办公区 |  | 双口面板（网络插座）
90 |  | 26F | 26F主楼开放办公区 | 计算机网络系统 | 双口面板（网络插座） | D-0-26F-071 | ,072 | 1 | 26F主楼开放办公区 |  | 双口面板（网络插座）
91 |  | 26F | 26F主楼开放办公区 | 计算机网络系统 | 双口面板（网络插座） | D-0-26F-073 | ,074 | 1 | 26F主楼开放办公区 |  | 双口面板（网络插座）
92 |  | 26F | 26F主楼开放办公区 | 计算机网络系统 | 双口面板（网络插座） | D-0-26F-075 | ,076 | 1 | 26F主楼开放办公区 |  | 双口面板（网络插座）
93 |  | 26F | 26F主楼开放办公区 | 计算机网络系统 | 双口面板（网络插座） | D-0-26F-077 | ,078 | 1 | 26F主楼开放办公区 |  | 双口面板（网络插座）
94 |  | 26F | 26F主楼开放办公区 | 计算机网络系统 | 双口面板（网络插座） | D-0-26F-079 | ,080 | 1 | 26F主楼开放办公区 |  | 双口面板（网络插座）
95 |  | 26F | 26F主楼开放办公区 | 计算机网络系统 | 双口面板（网络插座） | D-0-26F-081 | ,082 | 1 | 26F主楼开放办公区 |  | 双口面板（网络插座）
96 |  | 26F | 26F主楼开放办公区 | 计算机网络系统 | 双口面板（网络插座） | D-0-26F-083 | ,084 | 1 | 26F主楼开放办公区 |  | 双口面板（网络插座）
97 |  | 26F | 26F主楼开放办公区 | 计算机网络系统 | 双口面板（网络插座） | D-0-26F-085 | ,086 | 1 | 26F主楼开放办公区 |  | 双口面板（网络插座）
98 |  | 26F | 26F主楼办公室 | 计算机网络系统 | 双口面板（网络插座） | D-0-26F-087 | ,088 | 1 | 26F主楼办公室 |  | 双口面板（网络插座）
99 |  | 26F | 26F主楼办公室 | 计算机网络系统 | 双口面板（网络插座） | D-0-26F-089 | ,090 | 1 | 26F主楼办公室 |  | 双口面板（网络插座）
100 |  | 26F | 26F主楼办公室 | 计算机网络系统 | 双口面板（网络插座） | D-0-26F-091 | ,092 | 1 | 26F主楼办公室 |  | 双口面板（网络插座）
101 |  | 26F | 26F主楼办公室 | 计算机网络系统 | 双口面板（网络插座） | D-0-26F-093 | ,094 | 1 | 26F主楼办公室 |  | 双口面板（网络插座）
102 |  | 26F | 26F主楼办公室 | 计算机网络系统 | 双口面板（网络插座） | D-0-26F-095 | ,096 | 1 | 26F主楼办公室 |  | 双口面板（网络插座）
103 |  | 26F | 26F主楼办公室 | 计算机网络系统 | 双口面板（网络插座） | D-0-26F-097 | ,098 | 1 | 26F主楼办公室 |  | 双口面板（网络插座）
104 |  | 26F | 26F主楼办公室 | 计算机网络系统 | 双口面板（网络插座） | D-0-26F-099 | ,100 | 1 | 26F主楼办公室 |  | 双口面板（网络插座）
105 |  | 26F | 26F主楼办公室 | 计算机网络系统 | 双口面板（网络插座） | D-0-26F-101 | ,102 | 1 | 26F主楼办公室 |  | 双口面板（网络插座）
106 |  | 26F | 26F主楼办公室 | 计算机网络系统 | 双口面板（网络插座） | D-0-26F-103 | ,104 | 1 | 26F主楼办公室 |  | 双口面板（网络插座）
107 |  | 26F | 26F主楼开放办公区 | 计算机网络系统 | 双口面板（网络插座） | D-0-26F-105 | ,106 | 1 | 26F主楼开放办公区 |  | 双口面板（网络插座）
108 |  | 26F | 26F主楼开放办公区 | 计算机网络系统 | 双口面板（网络插座） | D-0-26F-107 | ,108 | 1 | 26F主楼开放办公区 |  | 双口面板（网络插座）
109 |  | 26F | 26F主楼开放办公区 | 计算机网络系统 | 双口面板（网络插座） | D-0-26F-109 | ,110 | 1 | 26F主楼开放办公区 |  | 双口面板（网络插座）
110 |  | 26F | 26F主楼开放办公区 | 计算机网络系统 | 双口面板（网络插座） | D-0-26F-111 | ,112 | 1 | 26F主楼开放办公区 |  | 双口面板（网络插座）
111 |  | 26F | 26F主楼开放办公区 | 计算机网络系统 | 双口面板（网络插座） | D-0-26F-113 | ,114 | 1 | 26F主楼开放办公区 |  | 双口面板（网络插座）
112 |  | 26F | 26F主楼开放办公区 | 计算机网络系统 | 双口面板（网络插座） | D-0-26F-115 | ,116 | 1 | 26F主楼开放办公区 |  | 双口面板（网络插座）
113 |  | 26F | 26F主楼开放办公区 | 计算机网络系统 | 双口面板（网络插座） | D-0-26F-117 | ,118 | 1 | 26F主楼开放办公区 |  | 双口面板（网络插座）
114 |  | 26F | 26F主楼开放办公区 | 计算机网络系统 | 双口面板（网络插座） | D-0-26F-119 | ,120 | 1 | 26F主楼开放办公区 |  | 双口面板（网络插座）
115 |  | 26F | 26F主楼开放办公区 | 计算机网络系统 | 双口面板（网络插座） | D-0-26F-121 | ,122 | 1 | 26F主楼开放办公区 |  | 双口面板（网络插座）
116 |  | 26F | 26F主楼开放办公区 | 计算机网络系统 | 双口面板（网络插座） | D-0-26F-123 | ,124 | 1 | 26F主楼开放办公区 |  | 双口面板（网络插座）
117 |  | 26F | 26F主楼开放办公区 | 计算机网络系统 | 双口面板（网络插座） | D-0-26F-125 | ,126 | 1 | 26F主楼开放办公区 |  | 双口面板（网络插座）
118 |  | 26F | 26F主楼开放办公区 | 计算机网络系统 | 双口面板（网络插座） | D-0-26F-127 | ,128 | 1 | 26F主楼开放办公区 |  | 双口面板（网络插座）
119 |  | 26F | 26F主楼办公室 | 计算机网络系统 | 双口面板（网络插座） | D-0-26F-129 | ,130 | 1 | 26F主楼办公室 |  | 双口面板（网络插座）
120 |  | 26F | 26F主楼办公室 | 计算机网络系统 | 双口面板（网络插座） | D-0-26F-131 | ,132 | 1 | 26F主楼办公室 |  | 双口面板（网络插座）
121 |  | 26F | 26F主楼办公室 | 计算机网络系统 | 双口面板（网络插座） | D-0-26F-133 | ,134 | 1 | 26F主楼办公室 |  | 双口面板（网络插座）
122 |  | 26F | 26F主楼办公室 | 计算机网络系统 | 双口面板（网络插座） | D-0-26F-135 | ,136 | 1 | 26F主楼办公室 |  | 双口面板（网络插座）
123 |  | 26F | 26F主楼办公室 | 计算机网络系统 | 双口面板（网络插座） | D-0-26F-137 | ,138 | 1 | 26F主楼办公室 |  | 双口面板（网络插座）
124 |  | 26F | 26F主楼办公室 | 计算机网络系统 | 双口面板（网络插座） | D-0-26F-139 | ,140 | 1 | 26F主楼办公室 |  | 双口面板（网络插座）
125 |  | 26F | 26F主楼办公室 | 计算机网络系统 | 双口面板（网络插座） | D-0-26F-141 | ,142 | 1 | 26F主楼办公室 |  | 双口面板（网络插座）
126 |  | 26F | 26F主楼办公室 | 计算机网络系统 | 双口面板（网络插座） | D-0-26F-143 | ,144 | 1 | 26F主楼办公室 |  | 双口面板（网络插座）
127 |  | 26F | 26F主楼办公室 | 计算机网络系统 | 双口面板（网络插座） | D-0-26F-145 | ,146 | 1 | 26F主楼办公室 |  | 双口面板（网络插座）
128 |  | 26F | 26F主楼办公室 | 计算机网络系统 | 双口面板（网络插座） | D-0-26F-147 | ,148 | 1 | 26F主楼办公室 |  | 双口面板（网络插座）
129 |  | 26F | 26F主楼办公室 | 计算机网络系统 | 双口面板（网络插座） | D-0-26F-149 | ,150 | 1 | 26F主楼办公室 |  | 双口面板（网络插座）
130 |  | 26F | 26F主楼办公室 | 计算机网络系统 | 双口面板（网络插座） | D-0-26F-151 | ,152 | 1 | 26F主楼办公室 |  | 双口面板（网络插座）
131 |  | 26F | 26F主楼开放办公区 | 计算机网络系统 | 双口面板（网络插座） | D-0-26F-153 | ,154 | 1 | 26F主楼开放办公区 |  | 双口面板（网络插座）
132 |  | 26F | 26F主楼开放办公区 | 计算机网络系统 | 双口面板（网络插座） | D-0-26F-155 | ,156 | 1 | 26F主楼开放办公区 |  | 双口面板（网络插座）
133 |  | 26F | 26F主楼开放办公区 | 计算机网络系统 | 双口面板（网络插座） | D-0-26F-157 | ,158 | 1 | 26F主楼开放办公区 |  | 双口面板（网络插座）
134 |  | 26F | 26F主楼开放办公区 | 计算机网络系统 | 双口面板（网络插座） | D-0-26F-159 | ,160 | 1 | 26F主楼开放办公区 |  | 双口面板（网络插座）
135 |  | 26F | 26F主楼开放办公区 | 计算机网络系统 | 双口面板（网络插座） | D-0-26F-161 | ,162 | 1 | 26F主楼开放办公区 |  | 双口面板（网络插座）
136 |  | 26F | 26F主楼开放办公区 | 计算机网络系统 | 双口面板（网络插座） | D-0-26F-163 | ,164 | 1 | 26F主楼开放办公区 |  | 双口面板（网络插座）
137 |  | 26F | 26F主楼开放办公区 | 计算机网络系统 | 双口面板（网络插座） | D-0-26F-165 | ,166 | 1 | 26F主楼开放办公区 |  | 双口面板（网络插座）
138 |  | 26F | 26F主楼开放办公区 | 计算机网络系统 | 双口面板（网络插座） | D-0-26F-167 | ,168 | 1 | 26F主楼开放办公区 |  | 双口面板（网络插座）
139 |  | 26F | 26F主楼会议室 | 计算机网络系统 | 双口面板（网络插座） | D-0-26F-169 | ,170 | 1 | 26F主楼会议室 |  | 双口面板（网络插座）
140 |  | 26F | 26F主楼会议室 | 计算机网络系统 | 双口面板（网络插座） | D-0-26F-171 | ,172 | 1 | 26F主楼会议室 |  | 双口面板（网络插座）
141 |  | 26F | 26F主楼办公室 | 计算机网络系统 | 双口面板（网络插座） | D-0-26F-173 | ,174 | 1 | 26F主楼办公室 |  | 双口面板（网络插座）
142 |  | 26F | 26F主楼办公室 | 计算机网络系统 | 双口面板（网络插座） | D-0-26F-175 | ,176 | 1 | 26F主楼办公室 |  | 双口面板（网络插座）
143 |  | 26F | 26F主楼办公室 | 计算机网络系统 | 双口面板（网络插座） | D-0-26F-177 | ,178 | 1 | 26F主楼办公室 |  | 双口面板（网络插座）
144 |  | 26F | 26F主楼办公室 | 计算机网络系统 | 双口面板（网络插座） | D-0-26F-179 | ,180 | 1 | 26F主楼办公室 |  | 双口面板（网络插座）
145 |  | 26F | 26F主楼开放办公区 | 计算机网络系统 | 双口面板（网络插座） | D-0-26F-181 | ,182 | 1 | 26F主楼开放办公区 |  | 双口面板（网络插座）
146 |  | 26F | 26F主楼开放办公区 | 计算机网络系统 | 双口面板（网络插座） | D-0-26F-183 | ,184 | 1 | 26F主楼开放办公区 |  | 双口面板（网络插座）
147 |  | 26F | 26F主楼开放办公区 | 计算机网络系统 | 双口面板（网络插座） | D-0-26F-185 | ,186 | 1 | 26F主楼开放办公区 |  | 双口面板（网络插座）
148 |  | 26F | 26F主楼开放办公区 | 计算机网络系统 | 双口面板（网络插座） | D-0-26F-187 | ,188 | 1 | 26F主楼开放办公区 |  | 双口面板（网络插座）
149 |  | 26F | 26F主楼开放办公区 | 计算机网络系统 | 双口面板（网络插座） | D-0-26F-189 | ,190 | 1 | 26F主楼开放办公区 |  | 双口面板（网络插座）
150 |  | 26F | 26F主楼开放办公区 | 计算机网络系统 | 双口面板（网络插座） | D-0-26F-191 | ,192 | 1 | 26F主楼开放办公区 |  | 双口面板（网络插座）
151 |  | 26F | 26F主楼开放办公区 | 计算机网络系统 | 双口面板（网络插座） | D-0-26F-193 | ,194 | 1 | 26F主楼开放办公区 |  | 双口面板（网络插座）
152 |  | 26F | 26F主楼开放办公区 | 计算机网络系统 | 双口面板（网络插座） | D-0-26F-195 | ,196 | 1 | 26F主楼开放办公区 |  | 双口面板（网络插座）
153 |  | 26F | 26F主楼开放办公区 | 计算机网络系统 | 双口面板（网络插座） | D-0-26F-197 | ,198 | 1 | 26F主楼开放办公区 |  | 双口面板（网络插座）
154 |  | 26F | 26F主楼开放办公区 | 计算机网络系统 | 双口面板（网络插座） | D-0-26F-199 | ,200 | 1 | 26F主楼开放办公区 |  | 双口面板（网络插座）
155 |  | 26F | 26F主楼开放办公区 | 计算机网络系统 | 双口面板（网络插座） | D-0-26F-201 | ,202 | 1 | 26F主楼开放办公区 |  | 双口面板（网络插座）
156 |  | 26F | 26F主楼开放办公区 | 计算机网络系统 | 双口面板（网络插座） | D-0-26F-203 | ,204 | 1 | 26F主楼开放办公区 |  | 双口面板（网络插座）
157 |  | 26F | 26F主楼打印机 | 计算机网络系统 | 双口面板（网络插座） | D-0-26F-205 | ,206 | 1 | 26F主楼打印机 |  | 双口面板（网络插座）
158 |  | 26F | 26F主楼办公室 | 计算机网络系统 | 双口面板（网络插座） | D-0-26F-207 | ,208 | 1 | 26F主楼办公室 |  | 双口面板（网络插座）
159 |  | 26F | 26F主楼办公室 | 计算机网络系统 | 双口面板（网络插座） | D-0-26F-209 | ,210 | 1 | 26F主楼办公室 |  | 双口面板（网络插座）
160 |  | 26F | 26F主楼大台阶 | 计算机网络系统 | 双口面板（网络插座） | D-0-26F-211 | ,212 | 1 | 26F主楼大台阶 |  | 双口面板（网络插座）
161 |  | 26F | 26F主楼办公室 | 计算机网络系统 | 双口面板（网络插座） | D-0-26F-213 | ,214 | 1 | 26F主楼办公室 |  | 双口面板（网络插座）
162 |  | 26F | 26F主楼办公室 | 计算机网络系统 | 单口面板（电话插座） | T-0-26F-001 |  | 1 | 26F主楼办公室 |  | 单口面板（电话插座）
163 |  | 26F | 26F主楼办公室 | 计算机网络系统 | 单口面板（电话插座） | T-0-26F-002 |  | 1 | 26F主楼办公室 |  | 单口面板（电话插座）
164 |  | 26F | 26F主楼办公室 | 计算机网络系统 | 单口面板（电话插座） | T-0-26F-003 |  | 1 | 26F主楼办公室 |  | 单口面板（电话插座）
165 |  | 26F | 26F主楼办公室 | 计算机网络系统 | 单口面板（电话插座） | T-0-26F-004 |  | 1 | 26F主楼办公室 |  | 单口面板（电话插座）
166 |  | 26F | 26F主楼办公室 | 计算机网络系统 | 单口面板（电话插座） | T-0-26F-005 |  | 1 | 26F主楼办公室 |  | 单口面板（电话插座）
167 |  | 26F | 26F主楼办公室 | 计算机网络系统 | 单口面板（电话插座） | T-0-26F-006 |  | 1 | 26F主楼办公室 |  | 单口面板（电话插座）
168 |  | 26F | 26F主楼办公室 | 计算机网络系统 | 单口面板（电话插座） | T-0-26F-007 |  | 1 | 26F主楼办公室 |  | 单口面板（电话插座）
169 |  | 26F | 26F主楼办公室 | 计算机网络系统 | 单口面板（电话插座） | T-0-26F-008 |  | 1 | 26F主楼办公室 |  | 单口面板（电话插座）
170 |  | 26F | 26F主楼开放办公区 | 计算机网络系统 | 单口面板（电话插座） | T-0-26F-009 |  | 1 | 26F主楼开放办公区 |  | 单口面板（电话插座）
171 |  | 26F | 26F主楼开放办公区 | 计算机网络系统 | 单口面板（电话插座） | T-0-26F-010 |  | 1 | 26F主楼开放办公区 |  | 单口面板（电话插座）
172 |  | 26F | 26F主楼开放办公区 | 计算机网络系统 | 单口面板（电话插座） | T-0-26F-011 |  | 1 | 26F主楼开放办公区 |  | 单口面板（电话插座）
173 |  | 26F | 26F主楼开放办公区 | 计算机网络系统 | 单口面板（电话插座） | T-0-26F-012 |  | 1 | 26F主楼开放办公区 |  | 单口面板（电话插座）
174 |  | 26F | 26F主楼开放办公区 | 计算机网络系统 | 单口面板（电话插座） | T-0-26F-013 |  | 1 | 26F主楼开放办公区 |  | 单口面板（电话插座）
175 |  | 26F | 26F主楼开放办公区 | 计算机网络系统 | 单口面板（电话插座） | T-0-26F-014 |  | 1 | 26F主楼开放办公区 |  | 单口面板（电话插座）
176 |  | 26F | 26F主楼开放办公区 | 计算机网络系统 | 单口面板（电话插座） | T-0-26F-015 |  | 1 | 26F主楼开放办公区 |  | 单口面板（电话插座）
177 |  | 26F | 26F主楼开放办公区 | 计算机网络系统 | 单口面板（电话插座） | T-0-26F-016 |  | 1 | 26F主楼开放办公区 |  | 单口面板（电话插座）
178 |  | 26F | 26F主楼开放办公区 | 计算机网络系统 | 单口面板（电话插座） | T-0-26F-017 |  | 1 | 26F主楼开放办公区 |  | 单口面板（电话插座）
179 |  | 26F | 26F主楼开放办公区 | 计算机网络系统 | 单口面板（电话插座） | T-0-26F-018 |  | 1 | 26F主楼开放办公区 |  | 单口面板（电话插座）
180 |  | 26F | 26F主楼开放办公区 | 计算机网络系统 | 单口面板（电话插座） | T-0-26F-019 |  | 1 | 26F主楼开放办公区 |  | 单口面板（电话插座）
181 |  | 26F | 26F主楼开放办公区 | 计算机网络系统 | 单口面板（电话插座） | T-0-26F-020 |  | 1 | 26F主楼开放办公区 |  | 单口面板（电话插座）
182 |  | 26F | 26F主楼办公室 | 计算机网络系统 | 单口面板（电话插座） | T-0-26F-021 |  | 1 | 26F主楼办公室 |  | 单口面板（电话插座）
183 |  | 26F | 26F主楼办公室 | 计算机网络系统 | 单口面板（电话插座） | T-0-26F-022 |  | 1 | 26F主楼办公室 |  | 单口面板（电话插座）
184 |  | 26F | 26F主楼办公室 | 计算机网络系统 | 单口面板（电话插座） | T-0-26F-023 |  | 1 | 26F主楼办公室 |  | 单口面板（电话插座）
185 |  | 26F | 26F主楼办公室 | 计算机网络系统 | 单口面板（电话插座） | T-0-26F-024 |  | 1 | 26F主楼办公室 |  | 单口面板（电话插座）
186 |  | 26F | 26F主楼办公室 | 计算机网络系统 | 单口面板（电话插座） | T-0-26F-025 |  | 1 | 26F主楼办公室 |  | 单口面板（电话插座）
187 |  | 26F | 26F主楼办公室 | 计算机网络系统 | 单口面板（电话插座） | T-0-26F-026 |  | 1 | 26F主楼办公室 |  | 单口面板（电话插座）
188 |  | 26F | 26F主楼办公室 | 计算机网络系统 | 单口面板（电话插座） | T-0-26F-027 |  | 1 | 26F主楼办公室 |  | 单口面板（电话插座）
189 |  | 26F | 26F主楼办公室 | 计算机网络系统 | 单口面板（电话插座） | T-0-26F-028 |  | 1 | 26F主楼办公室 |  | 单口面板（电话插座）
190 |  | 26F | 26F主楼办公室 | 计算机网络系统 | 单口面板（电话插座） | T-0-26F-029 |  | 1 | 26F主楼办公室 |  | 单口面板（电话插座）
191 |  | 26F | 26F主楼办公室 | 计算机网络系统 | 单口面板（电话插座） | T-0-26F-030 |  | 1 | 26F主楼办公室 |  | 单口面板（电话插座）
192 |  | 26F | 26F主楼办公室 | 计算机网络系统 | 单口面板（电话插座） | T-0-26F-031 |  | 1 | 26F主楼办公室 |  | 单口面板（电话插座）
193 |  | 26F | 26F主楼开放办公区 | 计算机网络系统 | 单口面板（电话插座） | T-0-26F-032 |  | 1 | 26F主楼开放办公区 |  | 单口面板（电话插座）
194 |  | 26F | 26F主楼开放办公区 | 计算机网络系统 | 单口面板（电话插座） | T-0-26F-033 |  | 1 | 26F主楼开放办公区 |  | 单口面板（电话插座）
195 |  | 26F | 26F主楼开放办公区 | 计算机网络系统 | 单口面板（电话插座） | T-0-26F-034 |  | 1 | 26F主楼开放办公区 |  | 单口面板（电话插座）
196 |  | 26F | 26F主楼开放办公区 | 计算机网络系统 | 单口面板（电话插座） | T-0-26F-035 |  | 1 | 26F主楼开放办公区 |  | 单口面板（电话插座）
197 |  | 26F | 26F主楼开放办公区 | 计算机网络系统 | 单口面板（电话插座） | T-0-26F-036 |  | 1 | 26F主楼开放办公区 |  | 单口面板（电话插座）
198 |  | 26F | 26F主楼开放办公区 | 计算机网络系统 | 单口面板（电话插座） | T-0-26F-037 |  | 1 | 26F主楼开放办公区 |  | 单口面板（电话插座）
199 |  | 26F | 26F主楼开放办公区 | 计算机网络系统 | 单口面板（电话插座） | T-0-26F-038 |  | 1 | 26F主楼开放办公区 |  | 单口面板（电话插座）
200 |  | 26F | 26F主楼开放办公区 | 计算机网络系统 | 单口面板（电话插座） | T-0-26F-039 |  | 1 | 26F主楼开放办公区 |  | 单口面板（电话插座）
201 |  | 26F | 26F主楼开放办公区 | 计算机网络系统 | 单口面板（电话插座） | T-0-26F-040 |  | 1 | 26F主楼开放办公区 |  | 单口面板（电话插座）
202 |  | 26F | 26F主楼开放办公区 | 计算机网络系统 | 单口面板（电话插座） | T-0-26F-041 |  | 1 | 26F主楼开放办公区 |  | 单口面板（电话插座）
203 |  | 26F | 26F主楼开放办公区 | 计算机网络系统 | 单口面板（电话插座） | T-0-26F-042 |  | 1 | 26F主楼开放办公区 |  | 单口面板（电话插座）
204 |  | 26F | 26F主楼开放办公区 | 计算机网络系统 | 单口面板（电话插座） | T-0-26F-043 |  | 1 | 26F主楼开放办公区 |  | 单口面板（电话插座）
205 |  | 26F | 26F主楼办公室 | 计算机网络系统 | 单口面板（电话插座） | T-0-26F-044 |  | 1 | 26F主楼办公室 |  | 单口面板（电话插座）
206 |  | 26F | 26F主楼办公室 | 计算机网络系统 | 单口面板（电话插座） | T-0-26F-045 |  | 1 | 26F主楼办公室 |  | 单口面板（电话插座）
207 |  | 26F | 26F主楼办公室 | 计算机网络系统 | 单口面板（电话插座） | T-0-26F-046 |  | 1 | 26F主楼办公室 |  | 单口面板（电话插座）
208 |  | 26F | 26F主楼办公室 | 计算机网络系统 | 单口面板（电话插座） | T-0-26F-047 |  | 1 | 26F主楼办公室 |  | 单口面板（电话插座）
209 |  | 26F | 26F主楼办公室 | 计算机网络系统 | 单口面板（电话插座） | T-0-26F-048 |  | 1 | 26F主楼办公室 |  | 单口面板（电话插座）
210 |  | 26F | 26F主楼办公室 | 计算机网络系统 | 单口面板（电话插座） | T-0-26F-049 |  | 1 | 26F主楼办公室 |  | 单口面板（电话插座）
211 |  | 26F | 26F主楼办公室 | 计算机网络系统 | 单口面板（电话插座） | T-0-26F-050 |  | 1 | 26F主楼办公室 |  | 单口面板（电话插座）
212 |  | 26F | 26F主楼办公室 | 计算机网络系统 | 单口面板（电话插座） | T-0-26F-051 |  | 1 | 26F主楼办公室 |  | 单口面板（电话插座）
213 |  | 26F | 26F主楼办公室 | 计算机网络系统 | 单口面板（电话插座） | T-0-26F-052 |  | 1 | 26F主楼办公室 |  | 单口面板（电话插座）
214 |  | 26F | 26F主楼开放办公区 | 计算机网络系统 | 单口面板（电话插座） | T-0-26F-053 |  | 1 | 26F主楼开放办公区 |  | 单口面板（电话插座）
215 |  | 26F | 26F主楼开放办公区 | 计算机网络系统 | 单口面板（电话插座） | T-0-26F-054 |  | 1 | 26F主楼开放办公区 |  | 单口面板（电话插座）
216 |  | 26F | 26F主楼开放办公区 | 计算机网络系统 | 单口面板（电话插座） | T-0-26F-055 |  | 1 | 26F主楼开放办公区 |  | 单口面板（电话插座）
217 |  | 26F | 26F主楼开放办公区 | 计算机网络系统 | 单口面板（电话插座） | T-0-26F-056 |  | 1 | 26F主楼开放办公区 |  | 单口面板（电话插座）
218 |  | 26F | 26F主楼开放办公区 | 计算机网络系统 | 单口面板（电话插座） | T-0-26F-057 |  | 1 | 26F主楼开放办公区 |  | 单口面板（电话插座）
219 |  | 26F | 26F主楼开放办公区 | 计算机网络系统 | 单口面板（电话插座） | T-0-26F-058 |  | 1 | 26F主楼开放办公区 |  | 单口面板（电话插座）
220 |  | 26F | 26F主楼开放办公区 | 计算机网络系统 | 单口面板（电话插座） | T-0-26F-059 |  | 1 | 26F主楼开放办公区 |  | 单口面板（电话插座）
221 |  | 26F | 26F主楼开放办公区 | 计算机网络系统 | 单口面板（电话插座） | T-0-26F-060 |  | 1 | 26F主楼开放办公区 |  | 单口面板（电话插座）
222 |  | 26F | 26F主楼开放办公区 | 计算机网络系统 | 单口面板（电话插座） | T-0-26F-061 |  | 1 | 26F主楼开放办公区 |  | 单口面板（电话插座）
223 |  | 26F | 26F主楼开放办公区 | 计算机网络系统 | 单口面板（电话插座） | T-0-26F-062 |  | 1 | 26F主楼开放办公区 |  | 单口面板（电话插座）
224 |  | 26F | 26F主楼开放办公区 | 计算机网络系统 | 单口面板（电话插座） | T-0-26F-063 |  | 1 | 26F主楼开放办公区 |  | 单口面板（电话插座）
225 |  | 26F | 26F主楼开放办公区 | 计算机网络系统 | 单口面板（电话插座） | T-0-26F-064 |  | 1 | 26F主楼开放办公区 |  | 单口面板（电话插座）
226 |  | 26F | 26F主楼办公室 | 计算机网络系统 | 单口面板（电话插座） | T-0-26F-065 |  | 1 | 26F主楼办公室 |  | 单口面板（电话插座）
227 |  | 26F | 26F主楼办公室 | 计算机网络系统 | 单口面板（电话插座） | T-0-26F-066 |  | 1 | 26F主楼办公室 |  | 单口面板（电话插座）
228 |  | 26F | 26F主楼办公室 | 计算机网络系统 | 单口面板（电话插座） | T-0-26F-067 |  | 1 | 26F主楼办公室 |  | 单口面板（电话插座）
229 |  | 26F | 26F主楼办公室 | 计算机网络系统 | 单口面板（电话插座） | T-0-26F-068 |  | 1 | 26F主楼办公室 |  | 单口面板（电话插座）
230 |  | 26F | 26F主楼办公室 | 计算机网络系统 | 单口面板（电话插座） | T-0-26F-069 |  | 1 | 26F主楼办公室 |  | 单口面板（电话插座）
231 |  | 26F | 26F主楼办公室 | 计算机网络系统 | 单口面板（电话插座） | T-0-26F-070 |  | 1 | 26F主楼办公室 |  | 单口面板（电话插座）
232 |  | 26F | 26F主楼办公室 | 计算机网络系统 | 单口面板（电话插座） | T-0-26F-071 |  | 1 | 26F主楼办公室 |  | 单口面板（电话插座）
233 |  | 26F | 26F主楼办公室 | 计算机网络系统 | 单口面板（电话插座） | T-0-26F-072 |  | 1 | 26F主楼办公室 |  | 单口面板（电话插座）
234 |  | 26F | 26F主楼办公室 | 计算机网络系统 | 单口面板（电话插座） | T-0-26F-073 |  | 1 | 26F主楼办公室 |  | 单口面板（电话插座）
235 |  | 26F | 26F主楼办公室 | 计算机网络系统 | 单口面板（电话插座） | T-0-26F-074 |  | 1 | 26F主楼办公室 |  | 单口面板（电话插座）
236 |  | 26F | 26F主楼办公室 | 计算机网络系统 | 单口面板（电话插座） | T-0-26F-075 |  | 1 | 26F主楼办公室 |  | 单口面板（电话插座）
237 |  | 26F | 26F主楼办公室 | 计算机网络系统 | 单口面板（电话插座） | T-0-26F-076 |  | 1 | 26F主楼办公室 |  | 单口面板（电话插座）
238 |  | 26F | 26F主楼开放办公区 | 计算机网络系统 | 单口面板（电话插座） | T-0-26F-077 |  | 1 | 26F主楼开放办公区 |  | 单口面板（电话插座）
239 |  | 26F | 26F主楼开放办公区 | 计算机网络系统 | 单口面板（电话插座） | T-0-26F-078 |  | 1 | 26F主楼开放办公区 |  | 单口面板（电话插座）
240 |  | 26F | 26F主楼开放办公区 | 计算机网络系统 | 单口面板（电话插座） | T-0-26F-079 |  | 1 | 26F主楼开放办公区 |  | 单口面板（电话插座）
241 |  | 26F | 26F主楼开放办公区 | 计算机网络系统 | 单口面板（电话插座） | T-0-26F-080 |  | 1 | 26F主楼开放办公区 |  | 单口面板（电话插座）
242 |  | 26F | 26F主楼开放办公区 | 计算机网络系统 | 单口面板（电话插座） | T-0-26F-081 |  | 1 | 26F主楼开放办公区 |  | 单口面板（电话插座）
243 |  | 26F | 26F主楼开放办公区 | 计算机网络系统 | 单口面板（电话插座） | T-0-26F-082 |  | 1 | 26F主楼开放办公区 |  | 单口面板（电话插座）
244 |  | 26F | 26F主楼开放办公区 | 计算机网络系统 | 单口面板（电话插座） | T-0-26F-083 |  | 1 | 26F主楼开放办公区 |  | 单口面板（电话插座）
245 |  | 26F | 26F主楼开放办公区 | 计算机网络系统 | 单口面板（电话插座） | T-0-26F-084 |  | 1 | 26F主楼开放办公区 |  | 单口面板（电话插座）
246 |  | 26F | 26F主楼办公室 | 计算机网络系统 | 单口面板（电话插座） | T-0-26F-085 |  | 1 | 26F主楼办公室 |  | 单口面板（电话插座）
247 |  | 26F | 26F主楼办公室 | 计算机网络系统 | 单口面板（电话插座） | T-0-26F-086 |  | 1 | 26F主楼办公室 |  | 单口面板（电话插座）
248 |  | 26F | 26F主楼办公室 | 计算机网络系统 | 单口面板（电话插座） | T-0-26F-087 |  | 1 | 26F主楼办公室 |  | 单口面板（电话插座）
249 |  | 26F | 26F主楼办公室 | 计算机网络系统 | 单口面板（电话插座） | T-0-26F-088 |  | 1 | 26F主楼办公室 |  | 单口面板（电话插座）
250 |  | 26F | 26F主楼办公室 | 计算机网络系统 | 单口面板（电话插座） | T-0-26F-089 |  | 1 | 26F主楼办公室 |  | 单口面板（电话插座）
251 |  | 26F | 26F主楼办公室 | 计算机网络系统 | 单口面板（电话插座） | T-0-26F-090 |  | 1 | 26F主楼办公室 |  | 单口面板（电话插座）
252 |  | 26F | 26F主楼开放办公区 | 计算机网络系统 | 单口面板（电话插座） | T-0-26F-091 |  | 1 | 26F主楼开放办公区 |  | 单口面板（电话插座）
253 |  | 26F | 26F主楼开放办公区 | 计算机网络系统 | 单口面板（电话插座） | T-0-26F-092 |  | 1 | 26F主楼开放办公区 |  | 单口面板（电话插座）
254 |  | 26F | 26F主楼开放办公区 | 计算机网络系统 | 单口面板（电话插座） | T-0-26F-093 |  | 1 | 26F主楼开放办公区 |  | 单口面板（电话插座）
255 |  | 26F | 26F主楼开放办公区 | 计算机网络系统 | 单口面板（电话插座） | T-0-26F-094 |  | 1 | 26F主楼开放办公区 |  | 单口面板（电话插座）
256 |  | 26F | 26F主楼开放办公区 | 计算机网络系统 | 单口面板（电话插座） | T-0-26F-095 |  | 1 | 26F主楼开放办公区 |  | 单口面板（电话插座）
257 |  | 26F | 26F主楼开放办公区 | 计算机网络系统 | 单口面板（电话插座） | T-0-26F-096 |  | 1 | 26F主楼开放办公区 |  | 单口面板（电话插座）
258 |  | 26F | 26F主楼开放办公区 | 计算机网络系统 | 单口面板（电话插座） | T-0-26F-097 |  | 1 | 26F主楼开放办公区 |  | 单口面板（电话插座）
259 |  | 26F | 26F主楼开放办公区 | 计算机网络系统 | 单口面板（电话插座） | T-0-26F-098 |  | 1 | 26F主楼开放办公区 |  | 单口面板（电话插座）
260 |  | 26F | 26F主楼开放办公区 | 计算机网络系统 | 单口面板（电话插座） | T-0-26F-099 |  | 1 | 26F主楼开放办公区 |  | 单口面板（电话插座）
261 |  | 26F | 26F主楼开放办公区 | 计算机网络系统 | 单口面板（电话插座） | T-0-26F-100 |  | 1 | 26F主楼开放办公区 |  | 单口面板（电话插座）
262 |  | 26F | 26F主楼开放办公区 | 计算机网络系统 | 单口面板（电话插座） | T-0-26F-101 |  | 1 | 26F主楼开放办公区 |  | 单口面板（电话插座）
263 |  | 26F | 26F主楼开放办公区 | 计算机网络系统 | 单口面板（电话插座） | T-0-26F-102 |  | 1 | 26F主楼开放办公区 |  | 单口面板（电话插座）
264 |  | 26F | 26F主楼办公室 | 计算机网络系统 | 单口面板（电话插座） | T-0-26F-105 |  | 1 | 26F主楼办公室 |  | 单口面板（电话插座）
265 |  | 26F | 26F主楼办公室 | 计算机网络系统 | 单口面板（电话插座） | T-0-26F-106 |  | 1 | 26F主楼办公室 |  | 单口面板（电话插座）
266 |  | 26F | 26F主楼办公室 | 计算机网络系统 | 单口面板（电话插座） | T-0-26F-107 |  | 1 | 26F主楼办公室 |  | 单口面板（电话插座）
267 |  | 26F | 26F主楼打印间 | 计算机网络系统 | 双口面板（电话插座） | T-0-26F-103 | ,104 | 1 | 26F主楼打印间 |  | 双口面板（电话插座）
268 |  | 26F | 26F主楼办公室 | 计算机网络系统 | 双口面板（电话插座） | T-0-26F-108 | ,109 | 1 | 26F主楼办公室 |  | 双口面板（电话插座）
118
28

## 27F
Asset list 设 备 清 单
No | Location 位置 |  |  | Assets information 设备信息
| Building Name & Code 建筑名称 或编号 | Floor Name 楼层 | Installation position 安装位置 | System 系统 | Local Asset Description 设备名称描述 | Equipment label 设备编号 |  | Asset Number 数量 | Control area 服务区域 | Asset ID 资产编号 | Asset Details 资产详细信息 (Capacity / Size / Rating/DB)(容量/尺寸/转速/噪音） | Asset Warranty End Date 资产最后质保信息 [YY-MM-DD] | Asset Manufacturer 资产制造商 (Brand) | Asset Model 资产型号 | Asset Serial Number 资产制造编号 | Asset Installation Date 资产安装日期 [YY-MM-DD] | Key Spare parts 关键备品备件 | Remark 备注
1 |  | 27F | 27F主楼走道 | 计算机网络系统 | 放装无线AP | APc-0-27F-001 |  | 1 | 27F主楼走道 |  | 放装无线AP
2 |  | 27F | 27F主楼电梯厅 | 计算机网络系统 | 放装无线AP | APc-0-27F-002 |  | 1 | 27F主楼电梯厅 |  | 放装无线AP
3 |  | 27F | 27F主楼走道 | 计算机网络系统 | 放装无线AP | APc-0-27F-003 |  | 1 | 27F主楼走道 |  | 放装无线AP
4 |  | 27F | 27F主楼走道 | 计算机网络系统 | 放装无线AP | APc-0-27F-004 |  | 1 | 27F主楼走道 |  | 放装无线AP
5 |  | 27F | 27F主楼走道 | 计算机网络系统 | 放装无线AP | APc-0-27F-005 |  | 1 | 27F主楼走道 |  | 放装无线AP
6 |  | 27F | 27F主楼走道 | 计算机网络系统 | 放装无线AP | APc-0-27F-006 |  | 1 | 27F主楼走道 |  | 放装无线AP
7 |  | 27F | 27F主楼走道 | 计算机网络系统 | 放装无线AP | APc-0-27F-007 |  | 1 | 27F主楼走道 |  | 放装无线AP
8 |  | 27F | 27F主楼走道 | 计算机网络系统 | 放装无线AP | APc-0-27F-008 |  | 1 | 27F主楼走道 |  | 放装无线AP
9 |  | 27F | 27F主楼走道 | 计算机网络系统 | 放装无线AP | APc-0-27F-009 |  | 1 | 27F主楼走道 |  | 放装无线AP
10 |  | 27F | 27F主楼办公室 | 计算机网络系统 | 墙面无线AP | APr-0-27F-001 |  | 1 | 27F主楼办公室 |  | 墙面无线AP
11 |  | 27F | 27F主楼办公室 | 计算机网络系统 | 墙面无线AP | APr-0-27F-002 |  | 1 | 27F主楼办公室 |  | 墙面无线AP
12 |  | 27F | 27F主楼办公室 | 计算机网络系统 | 墙面无线AP | APr-0-27F-003 |  | 1 | 27F主楼办公室 |  | 墙面无线AP
13 |  | 27F | 27F主楼办公室 | 计算机网络系统 | 墙面无线AP | APr-0-27F-004 |  | 1 | 27F主楼办公室 |  | 墙面无线AP
14 |  | 27F | 27F主楼办公室 | 计算机网络系统 | 墙面无线AP | APr-0-27F-005 |  | 1 | 27F主楼办公室 |  | 墙面无线AP
15 |  | 27F | 27F主楼办公室 | 计算机网络系统 | 墙面无线AP | APr-0-27F-006 |  | 1 | 27F主楼办公室 |  | 墙面无线AP
16 |  | 27F | 27F主楼办公室 | 计算机网络系统 | 墙面无线AP | APr-0-27F-007 |  | 1 | 27F主楼办公室 |  | 墙面无线AP
17 |  | 27F | 27F主楼办公室 | 计算机网络系统 | 墙面无线AP | APr-0-27F-008 |  | 1 | 27F主楼办公室 |  | 墙面无线AP
18 |  | 27F | 27F主楼办公室 | 计算机网络系统 | 墙面无线AP | APr-0-27F-009 |  | 1 | 27F主楼办公室 |  | 墙面无线AP
19 |  | 27F | 27F主楼办公室 | 计算机网络系统 | 墙面无线AP | APr-0-27F-010 |  | 1 | 27F主楼办公室 |  | 墙面无线AP
20 |  | 27F | 27F主楼办公室 | 计算机网络系统 | 墙面无线AP | APr-0-27F-011 |  | 1 | 27F主楼办公室 |  | 墙面无线AP
21 |  | 27F | 27F主楼办公室 | 计算机网络系统 | 墙面无线AP | APr-0-27F-012 |  | 1 | 27F主楼办公室 |  | 墙面无线AP
22 |  | 27F | 27F主楼办公室 | 计算机网络系统 | 墙面无线AP | APr-0-27F-013 |  | 1 | 27F主楼办公室 |  | 墙面无线AP
23 |  | 27F | 27F主楼办公室 | 计算机网络系统 | 墙面无线AP | APr-0-27F-014 |  | 1 | 27F主楼办公室 |  | 墙面无线AP
24 |  | 27F | 27F主楼办公室 | 计算机网络系统 | 墙面无线AP | APr-0-27F-015 |  | 1 | 27F主楼办公室 |  | 墙面无线AP
25 |  | 27F | 27F主楼办公室 | 计算机网络系统 | 墙面无线AP | APr-0-27F-016 |  | 1 | 27F主楼办公室 |  | 墙面无线AP
26 |  | 27F | 27F主楼办公室 | 计算机网络系统 | 墙面无线AP | APr-0-27F-017 |  | 1 | 27F主楼办公室 |  | 墙面无线AP
27 |  | 27F | 27F主楼办公室 | 计算机网络系统 | 墙面无线AP | APr-0-27F-018 |  | 1 | 27F主楼办公室 |  | 墙面无线AP
28 |  | 27F | 27F主楼办公室 | 计算机网络系统 | 墙面无线AP | APr-0-27F-019 |  | 1 | 27F主楼办公室 |  | 墙面无线AP
29 |  | 27F | 27F主楼办公室 | 计算机网络系统 | 墙面无线AP | APr-0-27F-020 |  | 1 | 27F主楼办公室 |  | 墙面无线AP
30 |  | 27F | 27F主楼办公室 | 计算机网络系统 | 墙面无线AP | APr-0-27F-021 |  | 1 | 27F主楼办公室 |  | 墙面无线AP
31 |  | 27F | 27F主楼办公室 | 计算机网络系统 | 墙面无线AP | APr-0-27F-022 |  | 1 | 27F主楼办公室 |  | 墙面无线AP
32 |  | 27F | 27F主楼办公室 | 计算机网络系统 | 墙面无线AP | APr-0-27F-023 |  | 1 | 27F主楼办公室 |  | 墙面无线AP
33 |  | 27F | 27F主楼大会议室 | 计算机网络系统 | 墙面无线AP | APr-0-27F-024 |  | 1 | 27F主楼大会议室 |  | 墙面无线AP
34 |  | 27F | 27F主楼中会议室 | 计算机网络系统 | 墙面无线AP | APr-0-27F-025 |  | 1 | 27F主楼中会议室 |  | 墙面无线AP
35 |  | 27F | 27F主楼小会议室 | 计算机网络系统 | 墙面无线AP | APr-0-27F-026 |  | 1 | 27F主楼小会议室 |  | 墙面无线AP
36 |  | 27F | 27F主楼小会议室 | 计算机网络系统 | 墙面无线AP | APr-0-27F-027 |  | 1 | 27F主楼小会议室 |  | 墙面无线AP
37 |  | 27F | 27F主楼办公室 | 计算机网络系统 | 墙面无线AP | APr-0-27F-028 |  | 1 | 27F主楼办公室 |  | 墙面无线AP
38 |  | 27F | 27F主楼办公室 | 计算机网络系统 | 墙面无线AP | APr-0-27F-029 |  | 1 | 27F主楼办公室 |  | 墙面无线AP
39 |  | 27F | 27F主楼办公室 | 计算机网络系统 | 墙面无线AP | APr-0-27F-030 |  | 1 | 27F主楼办公室 |  | 墙面无线AP
40 |  | 27F | 27F主楼办公室 | 计算机网络系统 | 墙面无线AP | APr-0-27F-031 |  | 1 | 27F主楼办公室 |  | 墙面无线AP
41 |  | 27F | 27F主楼办公室 | 计算机网络系统 | 墙面无线AP | APr-0-27F-032 |  | 1 | 27F主楼办公室 |  | 墙面无线AP
42 |  | 27F | 27F主楼办公室 | 计算机网络系统 | 墙面无线AP | APr-0-27F-033 |  | 1 | 27F主楼办公室 |  | 墙面无线AP
43 |  | 27F | 27F主楼办公室 | 计算机网络系统 | 墙面无线AP | APr-0-27F-034 |  | 1 | 27F主楼办公室 |  | 墙面无线AP
44 |  | 27F | 27F主楼办公室 | 计算机网络系统 | 墙面无线AP | APr-0-27F-035 |  | 1 | 27F主楼办公室 |  | 墙面无线AP
45 |  | 27F | 27F主楼办公室 | 计算机网络系统 | 墙面无线AP | APr-0-27F-036 |  | 1 | 27F主楼办公室 |  | 墙面无线AP
46 |  | 27F | 27F主楼办公室 | 计算机网络系统 | 墙面无线AP | APr-0-27F-037 |  | 1 | 27F主楼办公室 |  | 墙面无线AP
47 |  | 27F | 27F主楼办公室 | 计算机网络系统 | 墙面无线AP | APr-0-27F-038 |  | 1 | 27F主楼办公室 |  | 墙面无线AP
48 |  | 27F | 27F主楼办公室 | 计算机网络系统 | 墙面无线AP | APr-0-27F-039 |  | 1 | 27F主楼办公室 |  | 墙面无线AP
49 |  | 27F | 27F主楼办公室 | 计算机网络系统 | 墙面无线AP | APr-0-27F-040 |  | 1 | 27F主楼办公室 |  | 墙面无线AP
50 |  | 27F | 27F主楼办公室 | 计算机网络系统 | 墙面无线AP | APr-0-27F-041 |  | 1 | 27F主楼办公室 |  | 墙面无线AP
51 |  | 27F | 27F主楼办公室 | 计算机网络系统 | 墙面无线AP | APr-0-27F-042 |  | 1 | 27F主楼办公室 |  | 墙面无线AP
52 |  | 27F | 27F主楼办公室 | 计算机网络系统 | 墙面无线AP | APr-0-27F-043 |  | 1 | 27F主楼办公室 |  | 墙面无线AP
53 |  | 27F | 27F主楼办公室 | 计算机网络系统 | 双口面板（网络插座） | D-0-27F-001 | ,002 | 1 | 27F主楼办公室 |  | 双口面板（网络插座）
54 |  | 27F | 27F主楼办公室 | 计算机网络系统 | 双口面板（网络插座） | D-0-27F-003 | ,004 | 1 | 27F主楼办公室 |  | 双口面板（网络插座）
55 |  | 27F | 27F主楼办公室 | 计算机网络系统 | 双口面板（网络插座） | D-0-27F-005 | ,006 | 1 | 27F主楼办公室 |  | 双口面板（网络插座）
56 |  | 27F | 27F主楼办公室 | 计算机网络系统 | 双口面板（网络插座） | D-0-27F-007 | ,008 | 1 | 27F主楼办公室 |  | 双口面板（网络插座）
57 |  | 27F | 27F主楼办公室 | 计算机网络系统 | 双口面板（网络插座） | D-0-27F-009 | ,010 | 1 | 27F主楼办公室 |  | 双口面板（网络插座）
58 |  | 27F | 27F主楼开放办公区 | 计算机网络系统 | 双口面板（网络插座） | D-0-27F-011 | ,012 | 1 | 27F主楼开放办公区 |  | 双口面板（网络插座）
59 |  | 27F | 27F主楼开放办公区 | 计算机网络系统 | 双口面板（网络插座） | D-0-27F-013 | ,014 | 1 | 27F主楼开放办公区 |  | 双口面板（网络插座）
60 |  | 27F | 27F主楼开放办公区 | 计算机网络系统 | 双口面板（网络插座） | D-0-27F-015 | ,016 | 1 | 27F主楼开放办公区 |  | 双口面板（网络插座）
61 |  | 27F | 27F主楼开放办公区 | 计算机网络系统 | 双口面板（网络插座） | D-0-27F-017 | ,018 | 1 | 27F主楼开放办公区 |  | 双口面板（网络插座）
62 |  | 27F | 27F主楼开放办公区 | 计算机网络系统 | 双口面板（网络插座） | D-0-27F-019 | ,020 | 1 | 27F主楼开放办公区 |  | 双口面板（网络插座）
63 |  | 27F | 27F主楼开放办公区 | 计算机网络系统 | 双口面板（网络插座） | D-0-27F-021 | ,022 | 1 | 27F主楼开放办公区 |  | 双口面板（网络插座）
64 |  | 27F | 27F主楼开放办公区 | 计算机网络系统 | 双口面板（网络插座） | D-0-27F-023 | ,024 | 1 | 27F主楼开放办公区 |  | 双口面板（网络插座）
65 |  | 27F | 27F主楼开放办公区 | 计算机网络系统 | 双口面板（网络插座） | D-0-27F-025 | ,026 | 1 | 27F主楼开放办公区 |  | 双口面板（网络插座）
66 |  | 27F | 27F主楼开放办公区 | 计算机网络系统 | 双口面板（网络插座） | D-0-27F-027 | ,028 | 1 | 27F主楼开放办公区 |  | 双口面板（网络插座）
67 |  | 27F | 27F主楼开放办公区 | 计算机网络系统 | 双口面板（网络插座） | D-0-27F-029 | ,030 | 1 | 27F主楼开放办公区 |  | 双口面板（网络插座）
68 |  | 27F | 27F主楼开放办公区 | 计算机网络系统 | 双口面板（网络插座） | D-0-27F-031 | ,032 | 1 | 27F主楼开放办公区 |  | 双口面板（网络插座）
69 |  | 27F | 27F主楼开放办公区 | 计算机网络系统 | 双口面板（网络插座） | D-0-27F-033 | ,034 | 1 | 27F主楼开放办公区 |  | 双口面板（网络插座）
70 |  | 27F | 27F主楼开放办公区 | 计算机网络系统 | 双口面板（网络插座） | D-0-27F-035 | ,036 | 1 | 27F主楼开放办公区 |  | 双口面板（网络插座）
71 |  | 27F | 27F主楼开放办公区 | 计算机网络系统 | 双口面板（网络插座） | D-0-27F-037 | ,038 | 1 | 27F主楼开放办公区 |  | 双口面板（网络插座）
72 |  | 27F | 27F主楼开放办公区 | 计算机网络系统 | 双口面板（网络插座） | D-0-27F-039 | ,040 | 1 | 27F主楼开放办公区 |  | 双口面板（网络插座）
73 |  | 27F | 27F主楼开放办公区 | 计算机网络系统 | 双口面板（网络插座） | D-0-27F-041 | ,042 | 1 | 27F主楼开放办公区 |  | 双口面板（网络插座）
74 |  | 27F | 27F主楼开放办公区 | 计算机网络系统 | 双口面板（网络插座） | D-0-27F-043 | ,044 | 1 | 27F主楼开放办公区 |  | 双口面板（网络插座）
75 |  | 27F | 27F主楼开放办公区 | 计算机网络系统 | 双口面板（网络插座） | D-0-27F-045 | ,046 | 1 | 27F主楼开放办公区 |  | 双口面板（网络插座）
76 |  | 27F | 27F主楼开放办公区 | 计算机网络系统 | 双口面板（网络插座） | D-0-27F-047 | ,048 | 1 | 27F主楼开放办公区 |  | 双口面板（网络插座）
77 |  | 27F | 27F主楼开放办公区 | 计算机网络系统 | 双口面板（网络插座） | D-0-27F-049 | ,050 | 1 | 27F主楼开放办公区 |  | 双口面板（网络插座）
78 |  | 27F | 27F主楼开放办公区 | 计算机网络系统 | 双口面板（网络插座） | D-0-27F-051 | ,052 | 1 | 27F主楼开放办公区 |  | 双口面板（网络插座）
79 |  | 27F | 27F主楼办公室 | 计算机网络系统 | 双口面板（网络插座） | D-0-27F-053 | ,054 | 1 | 27F主楼办公室 |  | 双口面板（网络插座）
80 |  | 27F | 27F主楼办公室 | 计算机网络系统 | 双口面板（网络插座） | D-0-27F-055 | ,056 | 1 | 27F主楼办公室 |  | 双口面板（网络插座）
81 |  | 27F | 27F主楼办公室 | 计算机网络系统 | 双口面板（网络插座） | D-0-27F-057 | ,058 | 1 | 27F主楼办公室 |  | 双口面板（网络插座）
82 |  | 27F | 27F主楼办公室 | 计算机网络系统 | 双口面板（网络插座） | D-0-27F-059 | ,060 | 1 | 27F主楼办公室 |  | 双口面板（网络插座）
83 |  | 27F | 27F主楼办公室 | 计算机网络系统 | 双口面板（网络插座） | D-0-27F-061 | ,062 | 1 | 27F主楼办公室 |  | 双口面板（网络插座）
84 |  | 27F | 27F主楼办公室 | 计算机网络系统 | 双口面板（网络插座） | D-0-27F-063 | ,064 | 1 | 27F主楼办公室 |  | 双口面板（网络插座）
85 |  | 27F | 27F主楼办公室 | 计算机网络系统 | 双口面板（网络插座） | D-0-27F-065 | ,066 | 1 | 27F主楼办公室 |  | 双口面板（网络插座）
86 |  | 27F | 27F主楼办公室 | 计算机网络系统 | 双口面板（网络插座） | D-0-27F-067 | ,068 | 1 | 27F主楼办公室 |  | 双口面板（网络插座）
87 |  | 27F | 27F主楼办公室 | 计算机网络系统 | 双口面板（网络插座） | D-0-27F-069 | ,070 | 1 | 27F主楼办公室 |  | 双口面板（网络插座）
88 |  | 27F | 27F主楼办公室 | 计算机网络系统 | 双口面板（网络插座） | D-0-27F-071 | ,072 | 1 | 27F主楼办公室 |  | 双口面板（网络插座）
89 |  | 27F | 27F主楼办公室 | 计算机网络系统 | 双口面板（网络插座） | D-0-27F-073 | ,074 | 1 | 27F主楼办公室 |  | 双口面板（网络插座）
90 |  | 27F | 27F主楼办公室 | 计算机网络系统 | 双口面板（网络插座） | D-0-27F-075 | ,076 | 1 | 27F主楼办公室 |  | 双口面板（网络插座）
91 |  | 27F | 27F主楼办公室 | 计算机网络系统 | 双口面板（网络插座） | D-0-27F-077 | ,078 | 1 | 27F主楼办公室 |  | 双口面板（网络插座）
92 |  | 27F | 27F主楼办公室 | 计算机网络系统 | 双口面板（网络插座） | D-0-27F-079 | ,080 | 1 | 27F主楼办公室 |  | 双口面板（网络插座）
93 |  | 27F | 27F主楼办公室 | 计算机网络系统 | 双口面板（网络插座） | D-0-27F-081 | ,082 | 1 | 27F主楼办公室 |  | 双口面板（网络插座）
94 |  | 27F | 27F主楼办公室 | 计算机网络系统 | 双口面板（网络插座） | D-0-27F-083 | ,084 | 1 | 27F主楼办公室 |  | 双口面板（网络插座）
95 |  | 27F | 27F主楼办公室 | 计算机网络系统 | 双口面板（网络插座） | D-0-27F-085 | ,086 | 1 | 27F主楼办公室 |  | 双口面板（网络插座）
96 |  | 27F | 27F主楼大会议室 | 计算机网络系统 | 双口面板（网络插座） | D-0-27F-087 | ,088 | 1 | 27F主楼大会议室 |  | 双口面板（网络插座）
97 |  | 27F | 27F主楼中会议室 | 计算机网络系统 | 双口面板（网络插座） | D-0-27F-089 | ,090 | 1 | 27F主楼中会议室 |  | 双口面板（网络插座）
98 |  | 27F | 27F主楼小会议室 | 计算机网络系统 | 双口面板（网络插座） | D-0-27F-091 | ,092 | 1 | 27F主楼小会议室 |  | 双口面板（网络插座）
99 |  | 27F | 27F主楼小会议室 | 计算机网络系统 | 双口面板（网络插座） | D-0-27F-093 | ,094 | 1 | 27F主楼小会议室 |  | 双口面板（网络插座）
100 |  | 27F | 27F主楼办公室 | 计算机网络系统 | 双口面板（网络插座） | D-0-27F-095 | ,096 | 1 | 27F主楼办公室 |  | 双口面板（网络插座）
101 |  | 27F | 27F主楼办公室 | 计算机网络系统 | 双口面板（网络插座） | D-0-27F-097 | ,098 | 1 | 27F主楼办公室 |  | 双口面板（网络插座）
102 |  | 27F | 27F主楼打印间 | 计算机网络系统 | 双口面板（网络插座） | D-0-27F-099 | ,100 | 1 | 27F主楼打印间 |  | 双口面板（网络插座）
103 |  | 27F | 27F主楼办公室 | 计算机网络系统 | 双口面板（网络插座） | D-0-27F-101 | ,102 | 1 | 27F主楼办公室 |  | 双口面板（网络插座）
104 |  | 27F | 27F主楼办公室 | 计算机网络系统 | 双口面板（网络插座） | D-0-27F-103 | ,104 | 1 | 27F主楼办公室 |  | 双口面板（网络插座）
105 |  | 27F | 27F主楼办公室 | 计算机网络系统 | 双口面板（网络插座） | D-0-27F-105 | ,106 | 1 | 27F主楼办公室 |  | 双口面板（网络插座）
106 |  | 27F | 27F主楼办公室 | 计算机网络系统 | 双口面板（网络插座） | D-0-27F-107 | ,108 | 1 | 27F主楼办公室 |  | 双口面板（网络插座）
107 |  | 27F | 27F主楼办公室 | 计算机网络系统 | 双口面板（网络插座） | D-0-27F-109 | ,110 | 1 | 27F主楼办公室 |  | 双口面板（网络插座）
108 |  | 27F | 27F主楼办公室 | 计算机网络系统 | 双口面板（网络插座） | D-0-27F-111 | ,112 | 1 | 27F主楼办公室 |  | 双口面板（网络插座）
109 |  | 27F | 27F主楼开放办公区 | 计算机网络系统 | 双口面板（网络插座） | D-0-27F-113 | ,114 | 1 | 27F主楼开放办公区 |  | 双口面板（网络插座）
110 |  | 27F | 27F主楼开放办公区 | 计算机网络系统 | 双口面板（网络插座） | D-0-27F-115 | ,116 | 1 | 27F主楼开放办公区 |  | 双口面板（网络插座）
111 |  | 27F | 27F主楼开放办公区 | 计算机网络系统 | 双口面板（网络插座） | D-0-27F-117 | ,118 | 1 | 27F主楼开放办公区 |  | 双口面板（网络插座）
112 |  | 27F | 27F主楼开放办公区 | 计算机网络系统 | 双口面板（网络插座） | D-0-27F-119 | ,120 | 1 | 27F主楼开放办公区 |  | 双口面板（网络插座）
113 |  | 27F | 27F主楼开放办公区 | 计算机网络系统 | 双口面板（网络插座） | D-0-27F-121 | ,122 | 1 | 27F主楼开放办公区 |  | 双口面板（网络插座）
114 |  | 27F | 27F主楼开放办公区 | 计算机网络系统 | 双口面板（网络插座） | D-0-27F-123 | ,124 | 1 | 27F主楼开放办公区 |  | 双口面板（网络插座）
115 |  | 27F | 27F主楼开放办公区 | 计算机网络系统 | 双口面板（网络插座） | D-0-27F-125 | ,126 | 1 | 27F主楼开放办公区 |  | 双口面板（网络插座）
116 |  | 27F | 27F主楼开放办公区 | 计算机网络系统 | 双口面板（网络插座） | D-0-27F-127 | ,128 | 1 | 27F主楼开放办公区 |  | 双口面板（网络插座）
117 |  | 27F | 27F主楼开放办公区 | 计算机网络系统 | 双口面板（网络插座） | D-0-27F-129 | ,130 | 1 | 27F主楼开放办公区 |  | 双口面板（网络插座）
118 |  | 27F | 27F主楼开放办公区 | 计算机网络系统 | 双口面板（网络插座） | D-0-27F-131 | ,132 | 1 | 27F主楼开放办公区 |  | 双口面板（网络插座）
119 |  | 27F | 27F主楼开放办公区 | 计算机网络系统 | 双口面板（网络插座） | D-0-27F-133 | ,134 | 1 | 27F主楼开放办公区 |  | 双口面板（网络插座）
120 |  | 27F | 27F主楼开放办公区 | 计算机网络系统 | 双口面板（网络插座） | D-0-27F-135 | ,136 | 1 | 27F主楼开放办公区 |  | 双口面板（网络插座）
121 |  | 27F | 27F主楼开放办公区 | 计算机网络系统 | 双口面板（网络插座） | D-0-27F-137 | ,138 | 1 | 27F主楼开放办公区 |  | 双口面板（网络插座）
122 |  | 27F | 27F主楼开放办公区 | 计算机网络系统 | 双口面板（网络插座） | D-0-27F-139 | ,140 | 1 | 27F主楼开放办公区 |  | 双口面板（网络插座）
123 |  | 27F | 27F主楼开放办公区 | 计算机网络系统 | 双口面板（网络插座） | D-0-27F-141 | ,142 | 1 | 27F主楼开放办公区 |  | 双口面板（网络插座）
124 |  | 27F | 27F主楼开放办公区 | 计算机网络系统 | 双口面板（网络插座） | D-0-27F-143 | ,144 | 1 | 27F主楼开放办公区 |  | 双口面板（网络插座）
125 |  | 27F | 27F主楼开放办公区 | 计算机网络系统 | 双口面板（网络插座） | D-0-27F-145 | ,146 | 1 | 27F主楼开放办公区 |  | 双口面板（网络插座）
126 |  | 27F | 27F主楼开放办公区 | 计算机网络系统 | 双口面板（网络插座） | D-0-27F-147 | ,148 | 1 | 27F主楼开放办公区 |  | 双口面板（网络插座）
127 |  | 27F | 27F主楼办公室 | 计算机网络系统 | 双口面板（网络插座） | D-0-27F-149 | ,150 | 1 | 27F主楼办公室 |  | 双口面板（网络插座）
128 |  | 27F | 27F主楼办公室 | 计算机网络系统 | 双口面板（网络插座） | D-0-27F-151 | ,152 | 1 | 27F主楼办公室 |  | 双口面板（网络插座）
129 |  | 27F | 27F主楼办公室 | 计算机网络系统 | 双口面板（网络插座） | D-0-27F-153 | ,154 | 1 | 27F主楼办公室 |  | 双口面板（网络插座）
130 |  | 27F | 27F主楼办公室 | 计算机网络系统 | 双口面板（网络插座） | D-0-27F-155 | ,156 | 1 | 27F主楼办公室 |  | 双口面板（网络插座）
131 |  | 27F | 27F主楼办公室 | 计算机网络系统 | 双口面板（网络插座） | D-0-27F-157 | ,158 | 1 | 27F主楼办公室 |  | 双口面板（网络插座）
132 |  | 27F | 27F主楼办公室 | 计算机网络系统 | 双口面板（网络插座） | D-0-27F-159 | ,160 | 1 | 27F主楼办公室 |  | 双口面板（网络插座）
133 |  | 27F | 27F主楼办公室 | 计算机网络系统 | 双口面板（网络插座） | D-0-27F-161 | ,162 | 1 | 27F主楼办公室 |  | 双口面板（网络插座）
134 |  | 27F | 27F主楼办公室 | 计算机网络系统 | 双口面板（网络插座） | D-0-27F-163 | ,164 | 1 | 27F主楼办公室 |  | 双口面板（网络插座）
135 |  | 27F | 27F主楼办公室 | 计算机网络系统 | 双口面板（网络插座） | D-0-27F-165 | ,166 | 1 | 27F主楼办公室 |  | 双口面板（网络插座）
136 |  | 27F | 27F主楼办公室 | 计算机网络系统 | 单口面板（电话插座） | T-0-27F-001 |  | 1 | 27F主楼办公室 |  | 单口面板（电话插座）
137 |  | 27F | 27F主楼办公室 | 计算机网络系统 | 单口面板（电话插座） | T-0-27F-002 |  | 1 | 27F主楼办公室 |  | 单口面板（电话插座）
138 |  | 27F | 27F主楼办公室 | 计算机网络系统 | 单口面板（电话插座） | T-0-27F-003 |  | 1 | 27F主楼办公室 |  | 单口面板（电话插座）
139 |  | 27F | 27F主楼办公室 | 计算机网络系统 | 单口面板（电话插座） | T-0-27F-004 |  | 1 | 27F主楼办公室 |  | 单口面板（电话插座）
140 |  | 27F | 27F主楼办公室 | 计算机网络系统 | 单口面板（电话插座） | T-0-27F-005 |  | 1 | 27F主楼办公室 |  | 单口面板（电话插座）
141 |  | 27F | 27F主楼开放办公区 | 计算机网络系统 | 单口面板（电话插座） | T-0-27F-006 |  | 1 | 27F主楼开放办公区 |  | 单口面板（电话插座）
142 |  | 27F | 27F主楼开放办公区 | 计算机网络系统 | 单口面板（电话插座） | T-0-27F-007 |  | 1 | 27F主楼开放办公区 |  | 单口面板（电话插座）
143 |  | 27F | 27F主楼开放办公区 | 计算机网络系统 | 单口面板（电话插座） | T-0-27F-008 |  | 1 | 27F主楼开放办公区 |  | 单口面板（电话插座）
144 |  | 27F | 27F主楼开放办公区 | 计算机网络系统 | 单口面板（电话插座） | T-0-27F-009 |  | 1 | 27F主楼开放办公区 |  | 单口面板（电话插座）
145 |  | 27F | 27F主楼开放办公区 | 计算机网络系统 | 单口面板（电话插座） | T-0-27F-010 |  | 1 | 27F主楼开放办公区 |  | 单口面板（电话插座）
146 |  | 27F | 27F主楼开放办公区 | 计算机网络系统 | 单口面板（电话插座） | T-0-27F-011 |  | 1 | 27F主楼开放办公区 |  | 单口面板（电话插座）
147 |  | 27F | 27F主楼开放办公区 | 计算机网络系统 | 单口面板（电话插座） | T-0-27F-012 |  | 1 | 27F主楼开放办公区 |  | 单口面板（电话插座）
148 |  | 27F | 27F主楼开放办公区 | 计算机网络系统 | 单口面板（电话插座） | T-0-27F-013 |  | 1 | 27F主楼开放办公区 |  | 单口面板（电话插座）
149 |  | 27F | 27F主楼开放办公区 | 计算机网络系统 | 单口面板（电话插座） | T-0-27F-014 |  | 1 | 27F主楼开放办公区 |  | 单口面板（电话插座）
150 |  | 27F | 27F主楼开放办公区 | 计算机网络系统 | 单口面板（电话插座） | T-0-27F-015 |  | 1 | 27F主楼开放办公区 |  | 单口面板（电话插座）
151 |  | 27F | 27F主楼开放办公区 | 计算机网络系统 | 单口面板（电话插座） | T-0-27F-016 |  | 1 | 27F主楼开放办公区 |  | 单口面板（电话插座）
152 |  | 27F | 27F主楼开放办公区 | 计算机网络系统 | 单口面板（电话插座） | T-0-27F-017 |  | 1 | 27F主楼开放办公区 |  | 单口面板（电话插座）
153 |  | 27F | 27F主楼开放办公区 | 计算机网络系统 | 单口面板（电话插座） | T-0-27F-018 |  | 1 | 27F主楼开放办公区 |  | 单口面板（电话插座）
154 |  | 27F | 27F主楼开放办公区 | 计算机网络系统 | 单口面板（电话插座） | T-0-27F-019 |  | 1 | 27F主楼开放办公区 |  | 单口面板（电话插座）
155 |  | 27F | 27F主楼开放办公区 | 计算机网络系统 | 单口面板（电话插座） | T-0-27F-020 |  | 1 | 27F主楼开放办公区 |  | 单口面板（电话插座）
156 |  | 27F | 27F主楼开放办公区 | 计算机网络系统 | 单口面板（电话插座） | T-0-27F-021 |  | 1 | 27F主楼开放办公区 |  | 单口面板（电话插座）
157 |  | 27F | 27F主楼开放办公区 | 计算机网络系统 | 单口面板（电话插座） | T-0-27F-022 |  | 1 | 27F主楼开放办公区 |  | 单口面板（电话插座）
158 |  | 27F | 27F主楼开放办公区 | 计算机网络系统 | 单口面板（电话插座） | T-0-27F-023 |  | 1 | 27F主楼开放办公区 |  | 单口面板（电话插座）
159 |  | 27F | 27F主楼开放办公区 | 计算机网络系统 | 单口面板（电话插座） | T-0-27F-024 |  | 1 | 27F主楼开放办公区 |  | 单口面板（电话插座）
160 |  | 27F | 27F主楼开放办公区 | 计算机网络系统 | 单口面板（电话插座） | T-0-27F-025 |  | 1 | 27F主楼开放办公区 |  | 单口面板（电话插座）
161 |  | 27F | 27F主楼办公室 | 计算机网络系统 | 单口面板（电话插座） | T-0-27F-026 |  | 1 | 27F主楼办公室 |  | 单口面板（电话插座）
162 |  | 27F | 27F主楼办公室 | 计算机网络系统 | 单口面板（电话插座） | T-0-27F-027 |  | 1 | 27F主楼办公室 |  | 单口面板（电话插座）
163 |  | 27F | 27F主楼办公室 | 计算机网络系统 | 单口面板（电话插座） | T-0-27F-028 |  | 1 | 27F主楼办公室 |  | 单口面板（电话插座）
164 |  | 27F | 27F主楼办公室 | 计算机网络系统 | 单口面板（电话插座） | T-0-27F-029 |  | 1 | 27F主楼办公室 |  | 单口面板（电话插座）
165 |  | 27F | 27F主楼办公室 | 计算机网络系统 | 单口面板（电话插座） | T-0-27F-030 |  | 1 | 27F主楼办公室 |  | 单口面板（电话插座）
166 |  | 27F | 27F主楼办公室 | 计算机网络系统 | 单口面板（电话插座） | T-0-27F-031 |  | 1 | 27F主楼办公室 |  | 单口面板（电话插座）
167 |  | 27F | 27F主楼办公室 | 计算机网络系统 | 单口面板（电话插座） | T-0-27F-032 |  | 1 | 27F主楼办公室 |  | 单口面板（电话插座）
168 |  | 27F | 27F主楼办公室 | 计算机网络系统 | 单口面板（电话插座） | T-0-27F-033 |  | 1 | 27F主楼办公室 |  | 单口面板（电话插座）
169 |  | 27F | 27F主楼办公室 | 计算机网络系统 | 单口面板（电话插座） | T-0-27F-034 |  | 1 | 27F主楼办公室 |  | 单口面板（电话插座）
170 |  | 27F | 27F主楼办公室 | 计算机网络系统 | 单口面板（电话插座） | T-0-27F-035 |  | 1 | 27F主楼办公室 |  | 单口面板（电话插座）
171 |  | 27F | 27F主楼办公室 | 计算机网络系统 | 单口面板（电话插座） | T-0-27F-036 |  | 1 | 27F主楼办公室 |  | 单口面板（电话插座）
172 |  | 27F | 27F主楼办公室 | 计算机网络系统 | 单口面板（电话插座） | T-0-27F-037 |  | 1 | 27F主楼办公室 |  | 单口面板（电话插座）
173 |  | 27F | 27F主楼办公室 | 计算机网络系统 | 单口面板（电话插座） | T-0-27F-038 |  | 1 | 27F主楼办公室 |  | 单口面板（电话插座）
174 |  | 27F | 27F主楼办公室 | 计算机网络系统 | 单口面板（电话插座） | T-0-27F-039 |  | 1 | 27F主楼办公室 |  | 单口面板（电话插座）
175 |  | 27F | 27F主楼办公室 | 计算机网络系统 | 单口面板（电话插座） | T-0-27F-040 |  | 1 | 27F主楼办公室 |  | 单口面板（电话插座）
176 |  | 27F | 27F主楼办公室 | 计算机网络系统 | 单口面板（电话插座） | T-0-27F-041 |  | 1 | 27F主楼办公室 |  | 单口面板（电话插座）
177 |  | 27F | 27F主楼办公室 | 计算机网络系统 | 单口面板（电话插座） | T-0-27F-042 |  | 1 | 27F主楼办公室 |  | 单口面板（电话插座）
178 |  | 27F | 27F主楼办公室 | 计算机网络系统 | 单口面板（电话插座） | T-0-27F-043 |  | 1 | 27F主楼办公室 |  | 单口面板（电话插座）
179 |  | 27F | 27F主楼大会议室 | 计算机网络系统 | 单口面板（电话插座） | T-0-27F-044 |  | 1 | 27F主楼大会议室 |  | 单口面板（电话插座）
180 |  | 27F | 27F主楼中会议室 | 计算机网络系统 | 单口面板（电话插座） | T-0-27F-045 |  | 1 | 27F主楼中会议室 |  | 单口面板（电话插座）
181 |  | 27F | 27F主楼小会议室 | 计算机网络系统 | 单口面板（电话插座） | T-0-27F-046 |  | 1 | 27F主楼小会议室 |  | 单口面板（电话插座）
182 |  | 27F | 27F主楼小会议室 | 计算机网络系统 | 单口面板（电话插座） | T-0-27F-047 |  | 1 | 27F主楼小会议室 |  | 单口面板（电话插座）
183 |  | 27F | 27F主楼办公室 | 计算机网络系统 | 单口面板（电话插座） | T-0-27F-048 |  | 1 | 27F主楼办公室 |  | 单口面板（电话插座）
184 |  | 27F | 27F主楼办公室 | 计算机网络系统 | 单口面板（电话插座） | T-0-27F-049 |  | 1 | 27F主楼办公室 |  | 单口面板（电话插座）
185 |  | 27F | 27F主楼办公室 | 计算机网络系统 | 单口面板（电话插座） | T-0-27F-052 |  | 1 | 27F主楼办公室 |  | 单口面板（电话插座）
186 |  | 27F | 27F主楼办公室 | 计算机网络系统 | 单口面板（电话插座） | T-0-27F-053 |  | 1 | 27F主楼办公室 |  | 单口面板（电话插座）
187 |  | 27F | 27F主楼办公室 | 计算机网络系统 | 单口面板（电话插座） | T-0-27F-054 |  | 1 | 27F主楼办公室 |  | 单口面板（电话插座）
188 |  | 27F | 27F主楼办公室 | 计算机网络系统 | 单口面板（电话插座） | T-0-27F-055 |  | 1 | 27F主楼办公室 |  | 单口面板（电话插座）
189 |  | 27F | 27F主楼办公室 | 计算机网络系统 | 单口面板（电话插座） | T-0-27F-056 |  | 1 | 27F主楼办公室 |  | 单口面板（电话插座）
190 |  | 27F | 27F主楼办公室 | 计算机网络系统 | 单口面板（电话插座） | T-0-27F-057 |  | 1 | 27F主楼办公室 |  | 单口面板（电话插座）
191 |  | 27F | 27F主楼开放办公区 | 计算机网络系统 | 单口面板（电话插座） | T-0-27F-058 |  | 1 | 27F主楼开放办公区 |  | 单口面板（电话插座）
192 |  | 27F | 27F主楼开放办公区 | 计算机网络系统 | 单口面板（电话插座） | T-0-27F-059 |  | 1 | 27F主楼开放办公区 |  | 单口面板（电话插座）
193 |  | 27F | 27F主楼开放办公区 | 计算机网络系统 | 单口面板（电话插座） | T-0-27F-060 |  | 1 | 27F主楼开放办公区 |  | 单口面板（电话插座）
194 |  | 27F | 27F主楼开放办公区 | 计算机网络系统 | 单口面板（电话插座） | T-0-27F-061 |  | 1 | 27F主楼开放办公区 |  | 单口面板（电话插座）
195 |  | 27F | 27F主楼开放办公区 | 计算机网络系统 | 单口面板（电话插座） | T-0-27F-062 |  | 1 | 27F主楼开放办公区 |  | 单口面板（电话插座）
196 |  | 27F | 27F主楼开放办公区 | 计算机网络系统 | 单口面板（电话插座） | T-0-27F-063 |  | 1 | 27F主楼开放办公区 |  | 单口面板（电话插座）
197 |  | 27F | 27F主楼开放办公区 | 计算机网络系统 | 单口面板（电话插座） | T-0-27F-064 |  | 1 | 27F主楼开放办公区 |  | 单口面板（电话插座）
198 |  | 27F | 27F主楼开放办公区 | 计算机网络系统 | 单口面板（电话插座） | T-0-27F-065 |  | 1 | 27F主楼开放办公区 |  | 单口面板（电话插座）
199 |  | 27F | 27F主楼开放办公区 | 计算机网络系统 | 单口面板（电话插座） | T-0-27F-066 |  | 1 | 27F主楼开放办公区 |  | 单口面板（电话插座）
200 |  | 27F | 27F主楼开放办公区 | 计算机网络系统 | 单口面板（电话插座） | T-0-27F-067 |  | 1 | 27F主楼开放办公区 |  | 单口面板（电话插座）
201 |  | 27F | 27F主楼开放办公区 | 计算机网络系统 | 单口面板（电话插座） | T-0-27F-068 |  | 1 | 27F主楼开放办公区 |  | 单口面板（电话插座）
202 |  | 27F | 27F主楼开放办公区 | 计算机网络系统 | 单口面板（电话插座） | T-0-27F-069 |  | 1 | 27F主楼开放办公区 |  | 单口面板（电话插座）
203 |  | 27F | 27F主楼开放办公区 | 计算机网络系统 | 单口面板（电话插座） | T-0-27F-070 |  | 1 | 27F主楼开放办公区 |  | 单口面板（电话插座）
204 |  | 27F | 27F主楼开放办公区 | 计算机网络系统 | 单口面板（电话插座） | T-0-27F-071 |  | 1 | 27F主楼开放办公区 |  | 单口面板（电话插座）
205 |  | 27F | 27F主楼开放办公区 | 计算机网络系统 | 单口面板（电话插座） | T-0-27F-072 |  | 1 | 27F主楼开放办公区 |  | 单口面板（电话插座）
206 |  | 27F | 27F主楼开放办公区 | 计算机网络系统 | 单口面板（电话插座） | T-0-27F-073 |  | 1 | 27F主楼开放办公区 |  | 单口面板（电话插座）
207 |  | 27F | 27F主楼开放办公区 | 计算机网络系统 | 单口面板（电话插座） | T-0-27F-074 |  | 1 | 27F主楼开放办公区 |  | 单口面板（电话插座）
208 |  | 27F | 27F主楼开放办公区 | 计算机网络系统 | 单口面板（电话插座） | T-0-27F-075 |  | 1 | 27F主楼开放办公区 |  | 单口面板（电话插座）
209 |  | 27F | 27F主楼办公室 | 计算机网络系统 | 单口面板（电话插座） | T-0-27F-076 |  | 1 | 27F主楼办公室 |  | 单口面板（电话插座）
210 |  | 27F | 27F主楼办公室 | 计算机网络系统 | 单口面板（电话插座） | T-0-27F-077 |  | 1 | 27F主楼办公室 |  | 单口面板（电话插座）
211 |  | 27F | 27F主楼办公室 | 计算机网络系统 | 单口面板（电话插座） | T-0-27F-078 |  | 1 | 27F主楼办公室 |  | 单口面板（电话插座）
212 |  | 27F | 27F主楼办公室 | 计算机网络系统 | 单口面板（电话插座） | T-0-27F-079 |  | 1 | 27F主楼办公室 |  | 单口面板（电话插座）
213 |  | 27F | 27F主楼办公室 | 计算机网络系统 | 单口面板（电话插座） | T-0-27F-080 |  | 1 | 27F主楼办公室 |  | 单口面板（电话插座）
214 |  | 27F | 27F主楼办公室 | 计算机网络系统 | 单口面板（电话插座） | T-0-27F-081 |  | 1 | 27F主楼办公室 |  | 单口面板（电话插座）
215 |  | 27F | 27F主楼办公室 | 计算机网络系统 | 单口面板（电话插座） | T-0-27F-082 |  | 1 | 27F主楼办公室 |  | 单口面板（电话插座）
216 |  | 27F | 27F主楼办公室 | 计算机网络系统 | 单口面板（电话插座） | T-0-27F-083 |  | 1 | 27F主楼办公室 |  | 单口面板（电话插座）
217 |  | 27F | 27F主楼打印间 | 计算机网络系统 | 双口面板（电话插座） | T-0-27F-050 | ,051 | 1 | 27F主楼打印间 |  | 双口面板（电话插座）
218 |  | 27F | 27F主楼办公室 | 计算机网络系统 | 双口面板（电话插座） | T-0-27F-084 | ,085 | 1 | 27F主楼办公室 |  | 双口面板（电话插座）
118
28

## 28F
Asset list 设 备 清 单
No | Location 位置 |  |  | Assets information 设备信息
| Building Name & Code 建筑名称 或编号 | Floor Name 楼层 | Installation position 安装位置 | System 系统 | Local Asset Description 设备名称描述 | Equipment label 设备编号 |  | Asset Number 数量 | Control area 服务区域 | Asset ID 资产编号 | Asset Details 资产详细信息 (Capacity / Size / Rating/DB)(容量/尺寸/转速/噪音） | Asset Warranty End Date 资产最后质保信息 [YY-MM-DD] | Asset Manufacturer 资产制造商 (Brand) | Asset Model 资产型号 | Asset Serial Number 资产制造编号 | Asset Installation Date 资产安装日期 [YY-MM-DD] | Key Spare parts 关键备品备件 | Remark 备注
1 |  | 28F | 28F主楼走道 | 计算机网络系统 | 放装无线AP | APc-0-28F-001 |  | 1 | 28F主楼走道 |  | 放装无线AP
2 |  | 28F | 28F主楼电梯厅 | 计算机网络系统 | 放装无线AP | APc-0-28F-002 |  | 1 | 28F主楼电梯厅 |  | 放装无线AP
3 |  | 28F | 28F主楼走道 | 计算机网络系统 | 放装无线AP | APc-0-28F-003 |  | 1 | 28F主楼走道 |  | 放装无线AP
4 |  | 28F | 28F主楼走道 | 计算机网络系统 | 放装无线AP | APc-0-28F-004 |  | 1 | 28F主楼走道 |  | 放装无线AP
5 |  | 28F | 28F主楼走道 | 计算机网络系统 | 放装无线AP | APc-0-28F-005 |  | 1 | 28F主楼走道 |  | 放装无线AP
6 |  | 28F | 28F主楼走道 | 计算机网络系统 | 放装无线AP | APc-0-28F-006 |  | 1 | 28F主楼走道 |  | 放装无线AP
7 |  | 28F | 28F主楼走道 | 计算机网络系统 | 放装无线AP | APc-0-28F-007 |  | 1 | 28F主楼走道 |  | 放装无线AP
8 |  | 28F | 28F主楼会议室 | 计算机网络系统 | 墙面无线AP | APr-0-28F-001 |  | 1 | 28F主楼会议室 |  | 墙面无线AP
9 |  | 28F | 28F访客等候区 | 计算机网络系统 | 墙面无线AP | APr-0-28F-002 |  | 1 | 28F访客等候区 |  | 墙面无线AP
10 |  | 28F | 28F副行长休息室 | 计算机网络系统 | 墙面无线AP | APr-0-28F-003 |  | 1 | 28F副行长休息室 |  | 墙面无线AP
11 |  | 28F | 28F副行长办公室 | 计算机网络系统 | 墙面无线AP | APr-0-28F-004 |  | 1 | 28F副行长办公室 |  | 墙面无线AP
12 |  | 28F | 28F副行长休息室 | 计算机网络系统 | 墙面无线AP | APr-0-28F-005 |  | 1 | 28F副行长休息室 |  | 墙面无线AP
13 |  | 28F | 28F副行长办公室 | 计算机网络系统 | 墙面无线AP | APr-0-28F-006 |  | 1 | 28F副行长办公室 |  | 墙面无线AP
14 |  | 28F | 28F访客等候区 | 计算机网络系统 | 墙面无线AP | APr-0-28F-007 |  | 1 | 28F访客等候区 |  | 墙面无线AP
15 |  | 28F | 28F副行长休息室 | 计算机网络系统 | 墙面无线AP | APr-0-28F-008 |  | 1 | 28F副行长休息室 |  | 墙面无线AP
16 |  | 28F | 28F副行长办公室 | 计算机网络系统 | 墙面无线AP | APr-0-28F-009 |  | 1 | 28F副行长办公室 |  | 墙面无线AP
17 |  | 28F | 28F访客等候区 | 计算机网络系统 | 墙面无线AP | APr-0-28F-010 |  | 1 | 28F访客等候区 |  | 墙面无线AP
18 |  | 28F | 28F主楼会议室 | 计算机网络系统 | 墙面无线AP | APr-0-28F-011 |  | 1 | 28F主楼会议室 |  | 墙面无线AP
19 |  | 28F | 28F主楼会议室 | 计算机网络系统 | 墙面无线AP | APr-0-28F-012 |  | 1 | 28F主楼会议室 |  | 墙面无线AP
20 |  | 28F | 28F访客等候区 | 计算机网络系统 | 墙面无线AP | APr-0-28F-013 |  | 1 | 28F访客等候区 |  | 墙面无线AP
21 |  | 28F | 28F副行长休息室 | 计算机网络系统 | 墙面无线AP | APr-0-28F-014 |  | 1 | 28F副行长休息室 |  | 墙面无线AP
22 |  | 28F | 28F副行长办公室 | 计算机网络系统 | 墙面无线AP | APr-0-28F-015 |  | 1 | 28F副行长办公室 |  | 墙面无线AP
23 |  | 28F | 28F副行长休息室 | 计算机网络系统 | 墙面无线AP | APr-0-28F-016 |  | 1 | 28F副行长休息室 |  | 墙面无线AP
24 |  | 28F | 28F副行长办公室 | 计算机网络系统 | 墙面无线AP | APr-0-28F-017 |  | 1 | 28F副行长办公室 |  | 墙面无线AP
25 |  | 28F | 28F访客等候区 | 计算机网络系统 | 墙面无线AP | APr-0-28F-018 |  | 1 | 28F访客等候区 |  | 墙面无线AP
26 |  | 28F | 28F副行长休息室 | 计算机网络系统 | 墙面无线AP | APr-0-28F-019 |  | 1 | 28F副行长休息室 |  | 墙面无线AP
27 |  | 28F | 28F副行长办公室 | 计算机网络系统 | 墙面无线AP | APr-0-28F-020 |  | 1 | 28F副行长办公室 |  | 墙面无线AP
28 |  | 28F | 28F访客等候区 | 计算机网络系统 | 墙面无线AP | APr-0-28F-021 |  | 1 | 28F访客等候区 |  | 墙面无线AP
29 |  | 28F | 28F访客等候区 | 计算机网络系统 | 墙面无线AP | APr-0-28F-022 |  | 1 | 28F访客等候区 |  | 墙面无线AP
30 |  | 28F | 28F副行长休息室 | 计算机网络系统 | 墙面无线AP | APr-0-28F-023 |  | 1 | 28F副行长休息室 |  | 墙面无线AP
31 |  | 28F | 28F副行长办公室 | 计算机网络系统 | 墙面无线AP | APr-0-28F-024 |  | 1 | 28F副行长办公室 |  | 墙面无线AP
32 |  | 28F | 28F副行长休息室 | 计算机网络系统 | 墙面无线AP | APr-0-28F-025 |  | 1 | 28F副行长休息室 |  | 墙面无线AP
33 |  | 28F | 28F副行长办公室 | 计算机网络系统 | 墙面无线AP | APr-0-28F-026 |  | 1 | 28F副行长办公室 |  | 墙面无线AP
34 |  | 28F | 28F访客等候区 | 计算机网络系统 | 墙面无线AP | APr-0-28F-027 |  | 1 | 28F访客等候区 |  | 墙面无线AP
35 |  | 28F | 28F副行长休息室 | 计算机网络系统 | 墙面无线AP | APr-0-28F-028 |  | 1 | 28F副行长休息室 |  | 墙面无线AP
36 |  | 28F | 28F副行长办公室 | 计算机网络系统 | 墙面无线AP | APr-0-28F-029 |  | 1 | 28F副行长办公室 |  | 墙面无线AP
37 |  | 28F | 28F访客等候区 | 计算机网络系统 | 墙面无线AP | APr-0-28F-030 |  | 1 | 28F访客等候区 |  | 墙面无线AP
38 |  | 28F | 28F主楼会议室 | 计算机网络系统 | 墙面无线AP | APr-0-28F-031 |  | 1 | 28F主楼会议室 |  | 墙面无线AP
39 |  | 28F | 28F主楼会议室 | 计算机网络系统 | 双口面板（网络插座） | D-0-28F-001 | ,002 | 1 | 28F主楼会议室 |  | 双口面板（网络插座）
40 |  | 28F | 28F访客等候区 | 计算机网络系统 | 双口面板（网络插座） | D-0-28F-003 | ,004 | 1 | 28F访客等候区 |  | 双口面板（网络插座）
41 |  | 28F |  | 计算机网络系统 | 双口面板（网络插座） | D-0-28F-005 | ,006 | 1 |  |  | 双口面板（网络插座）
42 |  | 28F | 28F副行长办公室 | 计算机网络系统 | 双口面板（网络插座） | D-0-28F-007 | ,008 | 1 | 28F副行长办公室 |  | 双口面板（网络插座）
43 |  | 28F |  | 计算机网络系统 | 双口面板（网络插座） | D-0-28F-009 | ,010 | 1 |  |  | 双口面板（网络插座）
44 |  | 28F | 28F副行长办公室 | 计算机网络系统 | 双口面板（网络插座） | D-0-28F-011 | ,012 | 1 | 28F副行长办公室 |  | 双口面板（网络插座）
45 |  | 28F |  | 计算机网络系统 | 双口面板（网络插座） | D-0-28F-013 | ,014 | 1 |  |  | 双口面板（网络插座）
46 |  | 28F | 28F访客等候区 | 计算机网络系统 | 双口面板（网络插座） | D-0-28F-015 | ,016 | 1 | 28F访客等候区 |  | 双口面板（网络插座）
47 |  | 28F |  | 计算机网络系统 | 双口面板（网络插座） | D-0-28F-017 | ,018 | 1 |  |  | 双口面板（网络插座）
48 |  | 28F | 28F访客等候区 | 计算机网络系统 | 双口面板（网络插座） | D-0-28F-019 | ,020 | 1 | 28F访客等候区 |  | 双口面板（网络插座）
49 |  | 28F |  | 计算机网络系统 | 双口面板（网络插座） | D-0-28F-021 | ,022 | 1 |  |  | 双口面板（网络插座）
50 |  | 28F | 28F副行长办公室 | 计算机网络系统 | 双口面板（网络插座） | D-0-28F-023 | ,024 | 1 | 28F副行长办公室 |  | 双口面板（网络插座）
51 |  | 28F |  | 计算机网络系统 | 双口面板（网络插座） | D-0-28F-025 | ,026 | 1 |  |  | 双口面板（网络插座）
52 |  | 28F | 28F访客等候区 | 计算机网络系统 | 双口面板（网络插座） | D-0-28F-027 | ,028 | 1 | 28F访客等候区 |  | 双口面板（网络插座）
53 |  | 28F |  | 计算机网络系统 | 双口面板（网络插座） | D-0-28F-029 | ,030 | 1 |  |  | 双口面板（网络插座）
54 |  | 28F | 28F主楼会议室 | 计算机网络系统 | 双口面板（网络插座） | D-0-28F-031 | ,032 | 1 | 28F主楼会议室 |  | 双口面板（网络插座）
55 |  | 28F | 28F主楼会议室 | 计算机网络系统 | 双口面板（网络插座） | D-0-28F-033 | ,034 | 1 | 28F主楼会议室 |  | 双口面板（网络插座）
56 |  | 28F | 28F访客等候区 | 计算机网络系统 | 双口面板（网络插座） | D-0-28F-035 | ,036 | 1 | 28F访客等候区 |  | 双口面板（网络插座）
57 |  | 28F |  | 计算机网络系统 | 双口面板（网络插座） | D-0-28F-037 | ,038 | 1 |  |  | 双口面板（网络插座）
58 |  | 28F | 28F副行长办公室 | 计算机网络系统 | 双口面板（网络插座） | D-0-28F-039 | ,040 | 1 | 28F副行长办公室 |  | 双口面板（网络插座）
59 |  | 28F |  | 计算机网络系统 | 双口面板（网络插座） | D-0-28F-041 | ,042 | 1 |  |  | 双口面板（网络插座）
60 |  | 28F | 28F副行长办公室 | 计算机网络系统 | 双口面板（网络插座） | D-0-28F-043 | ,044 | 1 | 28F副行长办公室 |  | 双口面板（网络插座）
61 |  | 28F |  | 计算机网络系统 | 双口面板（网络插座） | D-0-28F-045 | ,046 | 1 |  |  | 双口面板（网络插座）
62 |  | 28F | 28F访客等候区 | 计算机网络系统 | 双口面板（网络插座） | D-0-28F-047 | ,048 | 1 | 28F访客等候区 |  | 双口面板（网络插座）
63 |  | 28F |  | 计算机网络系统 | 双口面板（网络插座） | D-0-28F-049 | ,050 | 1 |  |  | 双口面板（网络插座）
64 |  | 28F | 28F副行长办公室 | 计算机网络系统 | 双口面板（网络插座） | D-0-28F-051 | ,052 | 1 | 28F副行长办公室 |  | 双口面板（网络插座）
65 |  | 28F |  | 计算机网络系统 | 双口面板（网络插座） | D-0-28F-053 | ,054 | 1 |  |  | 双口面板（网络插座）
66 |  | 28F | 28F访客等候区 | 计算机网络系统 | 双口面板（网络插座） | D-0-28F-055 | ,056 | 1 | 28F访客等候区 |  | 双口面板（网络插座）
67 |  | 28F |  | 计算机网络系统 | 双口面板（网络插座） | D-0-28F-057 | ,058 | 1 |  |  | 双口面板（网络插座）
68 |  | 28F | 28F访客等候区 | 计算机网络系统 | 双口面板（网络插座） | D-0-28F-059 | ,060 | 1 | 28F访客等候区 |  | 双口面板（网络插座）
69 |  | 28F |  | 计算机网络系统 | 双口面板（网络插座） | D-0-28F-061 | ,062 | 1 |  |  | 双口面板（网络插座）
70 |  | 28F | 28F副行长办公室 | 计算机网络系统 | 双口面板（网络插座） | D-0-28F-063 | ,064 | 1 | 28F副行长办公室 |  | 双口面板（网络插座）
71 |  | 28F |  | 计算机网络系统 | 双口面板（网络插座） | D-0-28F-065 | ,066 | 1 |  |  | 双口面板（网络插座）
72 |  | 28F | 28F副行长办公室 | 计算机网络系统 | 双口面板（网络插座） | D-0-28F-067 | ,068 | 1 | 28F副行长办公室 |  | 双口面板（网络插座）
73 |  | 28F |  | 计算机网络系统 | 双口面板（网络插座） | D-0-28F-069 | ,070 | 1 |  |  | 双口面板（网络插座）
74 |  | 28F | 28F访客等候区 | 计算机网络系统 | 双口面板（网络插座） | D-0-28F-071 | ,072 | 1 | 28F访客等候区 |  | 双口面板（网络插座）
75 |  | 28F |  | 计算机网络系统 | 双口面板（网络插座） | D-0-28F-073 | ,074 | 1 |  |  | 双口面板（网络插座）
76 |  | 28F | 28F副行长办公室 | 计算机网络系统 | 双口面板（网络插座） | D-0-28F-075 | ,076 | 1 | 28F副行长办公室 |  | 双口面板（网络插座）
77 |  | 28F |  | 计算机网络系统 | 双口面板（网络插座） | D-0-28F-077 | ,078 | 1 |  |  | 双口面板（网络插座）
78 |  | 28F | 28F副行长办公室 | 计算机网络系统 | 双口面板（网络插座） | D-0-28F-079 | ,080 | 1 | 28F副行长办公室 |  | 双口面板（网络插座）
79 |  | 28F |  | 计算机网络系统 | 双口面板（网络插座） | D-0-28F-081 | ,082 | 1 |  |  | 双口面板（网络插座）
80 |  | 28F | 28F主楼会议室 | 计算机网络系统 | 双口面板（网络插座） | D-0-28F-083 | ,084 | 1 | 28F主楼会议室 |  | 双口面板（网络插座）
81 |  | 28F | 28F主楼会议室 | 计算机网络系统 | 单口面板（电话插座） | T-0-28F-001 |  | 1 | 28F主楼会议室 |  | 单口面板（电话插座）
82 |  | 28F | 28F副行长休息室 | 计算机网络系统 | 单口面板（电话插座） | T-0-28F-004 |  | 1 | 28F副行长休息室 |  | 单口面板（电话插座）
83 |  | 28F | 28F副行长休息室 | 计算机网络系统 | 单口面板（电话插座） | T-0-28F-007 |  | 1 | 28F副行长休息室 |  | 单口面板（电话插座）
84 |  | 28F | 28F副行长休息室 | 计算机网络系统 | 单口面板（电话插座） | T-0-28F-014 |  | 1 | 28F副行长休息室 |  | 单口面板（电话插座）
85 |  | 28F | 28F主楼会议室 | 计算机网络系统 | 单口面板（电话插座） | T-0-28F-019 |  | 1 | 28F主楼会议室 |  | 单口面板（电话插座）
86 |  | 28F | 28F主楼会议室 | 计算机网络系统 | 单口面板（电话插座） | T-0-28F-020 |  | 1 | 28F主楼会议室 |  | 单口面板（电话插座）
87 |  | 28F | 28F副行长休息室 | 计算机网络系统 | 单口面板（电话插座） | T-0-28F-023 |  | 1 | 28F副行长休息室 |  | 单口面板（电话插座）
88 |  | 28F | 28F副行长休息室 | 计算机网络系统 | 单口面板（电话插座） | T-0-28F-026 |  | 1 | 28F副行长休息室 |  | 单口面板（电话插座）
89 |  | 28F | 28F副行长休息室 | 计算机网络系统 | 单口面板（电话插座） | T-0-28F-031 |  | 1 | 28F副行长休息室 |  | 单口面板（电话插座）
90 |  | 28F | 28F副行长休息室 | 计算机网络系统 | 单口面板（电话插座） | T-0-28F-038 |  | 1 | 28F副行长休息室 |  | 单口面板（电话插座）
91 |  | 28F | 28F副行长休息室 | 计算机网络系统 | 单口面板（电话插座） | T-0-28F-041 |  | 1 | 28F副行长休息室 |  | 单口面板（电话插座）
92 |  | 28F | 28F副行长休息室 | 计算机网络系统 | 单口面板（电话插座） | T-0-28F-046 |  | 1 | 28F副行长休息室 |  | 单口面板（电话插座）
93 |  | 28F | 28F主楼会议室 | 计算机网络系统 | 单口面板（电话插座） | T-0-28F-051 |  | 1 | 28F主楼会议室 |  | 单口面板（电话插座）
94 |  | 28F | 28F访客等候区 | 计算机网络系统 | 双口面板（电话插座） | T-0-28F-002 | ,003 | 1 | 28F访客等候区 |  | 双口面板（电话插座）
95 |  | 28F | 28F副行长办公室 | 计算机网络系统 | 双口面板（电话插座） | T-0-28F-005 | ,006 | 1 | 28F副行长办公室 |  | 双口面板（电话插座）
96 |  | 28F | 28F副行长办公室 | 计算机网络系统 | 双口面板（电话插座） | T-0-28F-008 | ,009 | 1 | 28F副行长办公室 |  | 双口面板（电话插座）
97 |  | 28F | 28F访客等候区 | 计算机网络系统 | 双口面板（电话插座） | T-0-28F-010 | ,011 | 1 | 28F访客等候区 |  | 双口面板（电话插座）
98 |  | 28F | 28F访客等候区 | 计算机网络系统 | 双口面板（电话插座） | T-0-28F-012 | ,013 | 1 | 28F访客等候区 |  | 双口面板（电话插座）
99 |  | 28F | 28F副行长办公室 | 计算机网络系统 | 双口面板（电话插座） | T-0-28F-015 | ,016 | 1 | 28F副行长办公室 |  | 双口面板（电话插座）
100 |  | 28F | 28F访客等候区 | 计算机网络系统 | 双口面板（电话插座） | T-0-28F-017 | ,018 | 1 | 28F访客等候区 |  | 双口面板（电话插座）
101 |  | 28F | 28F访客等候区 | 计算机网络系统 | 双口面板（电话插座） | T-0-28F-021 | ,022 | 1 | 28F访客等候区 |  | 双口面板（电话插座）
102 |  | 28F | 28F副行长办公室 | 计算机网络系统 | 双口面板（电话插座） | T-0-28F-024 | ,025 | 1 | 28F副行长办公室 |  | 双口面板（电话插座）
103 |  | 28F | 28F副行长办公室 | 计算机网络系统 | 双口面板（电话插座） | T-0-28F-027 | ,028 | 1 | 28F副行长办公室 |  | 双口面板（电话插座）
104 |  | 28F | 28F访客等候区 | 计算机网络系统 | 双口面板（电话插座） | T-0-28F-029 | ,030 | 1 | 28F访客等候区 |  | 双口面板（电话插座）
105 |  | 28F | 28F副行长办公室 | 计算机网络系统 | 双口面板（电话插座） | T-0-28F-032 | ,033 | 1 | 28F副行长办公室 |  | 双口面板（电话插座）
106 |  | 28F | 28F访客等候区 | 计算机网络系统 | 双口面板（电话插座） | T-0-28F-034 | ,035 | 1 | 28F访客等候区 |  | 双口面板（电话插座）
107 |  | 28F | 28F访客等候区 | 计算机网络系统 | 双口面板（电话插座） | T-0-28F-036 | ,037 | 1 | 28F访客等候区 |  | 双口面板（电话插座）
108 |  | 28F | 28F副行长办公室 | 计算机网络系统 | 双口面板（电话插座） | T-0-28F-039 | ,040 | 1 | 28F副行长办公室 |  | 双口面板（电话插座）
109 |  | 28F | 28F副行长办公室 | 计算机网络系统 | 双口面板（电话插座） | T-0-28F-042 | ,043 | 1 | 28F副行长办公室 |  | 双口面板（电话插座）
110 |  | 28F | 28F访客等候区 | 计算机网络系统 | 双口面板（电话插座） | T-0-28F-044 | ,045 | 1 | 28F访客等候区 |  | 双口面板（电话插座）
111 |  | 28F | 28F副行长办公室 | 计算机网络系统 | 双口面板（电话插座） | T-0-28F-047 | ,048 | 1 | 28F副行长办公室 |  | 双口面板（电话插座）
112 |  | 28F | 28F访客等候区 | 计算机网络系统 | 双口面板（电话插座） | T-0-28F-049 | ,050 | 1 | 28F访客等候区 |  | 双口面板（电话插座）
113 |  | 28F | 28F副行长办公室 | 计算机网络系统 | 保密电话插座 | HJ-0-28F-001 |  | 2 | 28F副行长办公室 |  | 保密电话插座
114 |  | 28F | 28F副行长办公室 | 计算机网络系统 | 保密电话插座 | HJ-0-28F-002 |  | 3 | 28F副行长办公室 |  | 保密电话插座
115 |  | 28F | 28F副行长办公室 | 计算机网络系统 | 保密电话插座 | HJ-0-28F-003 |  | 4 | 28F副行长办公室 |  | 保密电话插座
116 |  | 28F | 28F副行长办公室 | 计算机网络系统 | 保密电话插座 | HJ-0-28F-004 |  | 5 | 28F副行长办公室 |  | 保密电话插座
117 |  | 28F | 28F副行长办公室 | 计算机网络系统 | 保密电话插座 | HJ-0-28F-005 |  | 6 | 28F副行长办公室 |  | 保密电话插座
118 |  | 28F | 28F副行长办公室 | 计算机网络系统 | 保密电话插座 | HJ-0-28F-006 |  | 7 | 28F副行长办公室 |  | 保密电话插座
119 |  | 28F | 28F副行长办公室 | 计算机网络系统 | 保密电话插座 | HJ-0-28F-007 |  | 8 | 28F副行长办公室 |  | 保密电话插座
120 |  | 28F | 28F副行长办公室 | 计算机网络系统 | 保密电话插座 | HJ-0-28F-008 |  | 9 | 28F副行长办公室 |  | 保密电话插座
121 |  | 28F | 28F副行长办公室 | 计算机网络系统 | 保密电话插座 | HJ-0-28F-009 |  | 10 | 28F副行长办公室 |  | 保密电话插座
122 |  | 28F | 28F副行长办公室 | 计算机网络系统 | 海事电话插座 | HS-0-28F-001 |  | 11 | 28F副行长办公室 |  | 海事电话插座
123 |  | 28F | 28F副行长办公室 | 计算机网络系统 | 海事电话插座 | HS-0-28F-002 |  | 12 | 28F副行长办公室 |  | 海事电话插座
124 |  | 28F | 28F副行长办公室 | 计算机网络系统 | 海事电话插座 | HS-0-28F-003 |  | 13 | 28F副行长办公室 |  | 海事电话插座
125 |  | 28F | 28F副行长办公室 | 计算机网络系统 | 海事电话插座 | HS-0-28F-004 |  | 14 | 28F副行长办公室 |  | 海事电话插座
126 |  | 28F | 28F副行长办公室 | 计算机网络系统 | 海事电话插座 | HS-0-28F-005 |  | 15 | 28F副行长办公室 |  | 海事电话插座
127 |  | 28F | 28F副行长办公室 | 计算机网络系统 | 海事电话插座 | HS-0-28F-006 |  | 16 | 28F副行长办公室 |  | 海事电话插座
128 |  | 28F | 28F副行长办公室 | 计算机网络系统 | 海事电话插座 | HS-0-28F-007 |  | 17 | 28F副行长办公室 |  | 海事电话插座
129 |  | 28F | 28F副行长办公室 | 计算机网络系统 | 海事电话插座 | HS-0-28F-008 |  | 18 | 28F副行长办公室 |  | 海事电话插座
130 |  | 28F | 28F副行长办公室 | 计算机网络系统 | 海事电话插座 | HS-0-28F-009 |  | 19 | 28F副行长办公室 |  | 海事电话插座
118
28

## 29F
Asset list 设 备 清 单
No | Location 位置 |  |  | Assets information 设备信息
| Building Name & Code 建筑名称 或编号 | Floor Name 楼层 | Installation position 安装位置 | System 系统 | Local Asset Description 设备名称描述 | Equipment label 设备编号 |  | Asset Number 数量 | Control area 服务区域 | Asset ID 资产编号 | Asset Details 资产详细信息 (Capacity / Size / Rating/DB)(容量/尺寸/转速/噪音） | Asset Warranty End Date 资产最后质保信息 [YY-MM-DD] | Asset Manufacturer 资产制造商 (Brand) | Asset Model 资产型号 | Asset Serial Number 资产制造编号 | Asset Installation Date 资产安装日期 [YY-MM-DD] | Key Spare parts 关键备品备件 | Remark 备注
1 |  | 29F | 29F主楼走道 | 计算机网络系统 | 放装无线AP | APc-0-29F-001 |  | 1 | 29F主楼走道 |  | 放装无线AP
2 |  | 29F | 29F主楼电梯厅 | 计算机网络系统 | 放装无线AP | APc-0-29F-002 |  | 1 | 29F主楼电梯厅 |  | 放装无线AP
3 |  | 29F | 29F主楼走道 | 计算机网络系统 | 放装无线AP | APc-0-29F-003 |  | 1 | 29F主楼走道 |  | 放装无线AP
4 |  | 29F | 29F主楼走道 | 计算机网络系统 | 放装无线AP | APc-0-29F-004 |  | 1 | 29F主楼走道 |  | 放装无线AP
5 |  | 29F | 29F主楼走道 | 计算机网络系统 | 放装无线AP | APc-0-29F-005 |  | 1 | 29F主楼走道 |  | 放装无线AP
6 |  | 29F | 29F主楼走道 | 计算机网络系统 | 放装无线AP | APc-0-29F-006 |  | 1 | 29F主楼走道 |  | 放装无线AP
7 |  | 29F | 29F主楼走道 | 计算机网络系统 | 放装无线AP | APc-0-29F-007 |  | 1 | 29F主楼走道 |  | 放装无线AP
8 |  | 29F | 29F访客等候区 | 计算机网络系统 | 墙面无线AP | APr-0-29F-001 |  | 1 | 29F访客等候区 |  | 墙面无线AP
9 |  | 29F | 29F副行长办公室 | 计算机网络系统 | 墙面无线AP | APr-0-29F-002 |  | 1 | 29F副行长办公室 |  | 墙面无线AP
10 |  | 29F | 29F副行长休息室 | 计算机网络系统 | 墙面无线AP | APr-0-29F-003 |  | 1 | 29F副行长休息室 |  | 墙面无线AP
11 |  | 29F | 29F贵宾接待室 | 计算机网络系统 | 墙面无线AP | APr-0-29F-004 |  | 1 | 29F贵宾接待室 |  | 墙面无线AP
12 |  | 29F | 29F副行长休息室 | 计算机网络系统 | 墙面无线AP | APr-0-29F-005 |  | 1 | 29F副行长休息室 |  | 墙面无线AP
13 |  | 29F | 29F副行长办公室 | 计算机网络系统 | 墙面无线AP | APr-0-29F-006 |  | 1 | 29F副行长办公室 |  | 墙面无线AP
14 |  | 29F | 29F访客等候区 | 计算机网络系统 | 墙面无线AP | APr-0-29F-007 |  | 1 | 29F访客等候区 |  | 墙面无线AP
15 |  | 29F | 29F打印间 | 计算机网络系统 | 墙面无线AP | APr-0-29F-008 |  | 1 | 29F打印间 |  | 墙面无线AP
16 |  | 29F | 29F沉浸式会议室 | 计算机网络系统 | 墙面无线AP | APr-0-29F-009 |  | 1 | 29F沉浸式会议室 |  | 墙面无线AP
17 |  | 29F | 29F访客等候区 | 计算机网络系统 | 墙面无线AP | APr-0-29F-010 |  | 1 | 29F访客等候区 |  | 墙面无线AP
18 |  | 29F | 29F副行长休息室 | 计算机网络系统 | 墙面无线AP | APr-0-29F-011 |  | 1 | 29F副行长休息室 |  | 墙面无线AP
19 |  | 29F | 29F副行长办公室 | 计算机网络系统 | 墙面无线AP | APr-0-29F-012 |  | 1 | 29F副行长办公室 |  | 墙面无线AP
20 |  | 29F | 29F视频会议室 | 计算机网络系统 | 墙面无线AP | APr-0-29F-013 |  | 1 | 29F视频会议室 |  | 墙面无线AP
21 |  | 29F | 29F副行长休息室 | 计算机网络系统 | 墙面无线AP | APr-0-29F-014 |  | 1 | 29F副行长休息室 |  | 墙面无线AP
22 |  | 29F | 29F副行长办公室 | 计算机网络系统 | 墙面无线AP | APr-0-29F-015 |  | 1 | 29F副行长办公室 |  | 墙面无线AP
23 |  | 29F | 29F访客等候区 | 计算机网络系统 | 墙面无线AP | APr-0-29F-016 |  | 1 | 29F访客等候区 |  | 墙面无线AP
24 |  | 29F | 29F沉浸式会议室 | 计算机网络系统 | 墙面无线AP | APr-0-29F-017 |  | 1 | 29F沉浸式会议室 |  | 墙面无线AP
25 |  | 29F | 29F行长休息室 | 计算机网络系统 | 墙面无线AP | APr-0-29F-018 |  | 1 | 29F行长休息室 |  | 墙面无线AP
26 |  | 29F | 29F行长办公室 | 计算机网络系统 | 墙面无线AP | APr-0-29F-019 |  | 1 | 29F行长办公室 |  | 墙面无线AP
27 |  | 29F | 29F护卫室 | 计算机网络系统 | 墙面无线AP | APr-0-29F-020 |  | 1 | 29F护卫室 |  | 墙面无线AP
28 |  | 29F | 29F访客等候区 | 计算机网络系统 | 墙面无线AP | APr-0-29F-021 |  | 1 | 29F访客等候区 |  | 墙面无线AP
29 |  | 29F | 29F视频会议室 | 计算机网络系统 | 墙面无线AP | APr-0-29F-022 |  | 1 | 29F视频会议室 |  | 墙面无线AP
30 |  | 29F | 29F副行长休息室 | 计算机网络系统 | 墙面无线AP | APr-0-29F-023 |  | 1 | 29F副行长休息室 |  | 墙面无线AP
31 |  | 29F | 29F副行长办公室 | 计算机网络系统 | 墙面无线AP | APr-0-29F-024 |  | 1 | 29F副行长办公室 |  | 墙面无线AP
32 |  | 29F | 29F访客等候区 | 计算机网络系统 | 墙面无线AP | APr-0-29F-025 |  | 1 | 29F访客等候区 |  | 墙面无线AP
33 |  | 29F | 29F会议室 | 计算机网络系统 | 墙面无线AP | APr-0-29F-026 |  | 1 | 29F会议室 |  | 墙面无线AP
34 |  | 29F | 29F访客等候区 | 计算机网络系统 | 双口面板（网络插座） | D-0-29F-001 | ,002 | 1 | 29F访客等候区 |  | 双口面板（网络插座）
35 |  | 29F |  | 计算机网络系统 | 双口面板（网络插座） | D-0-29F-003 | ,004 | 1 |  |  | 双口面板（网络插座）
36 |  | 29F | 29F副行长办公室 | 计算机网络系统 | 双口面板（网络插座） | D-0-29F-005 | ,006 | 1 | 29F副行长办公室 |  | 双口面板（网络插座）
37 |  | 29F |  | 计算机网络系统 | 双口面板（网络插座） | D-0-29F-007 | ,008 | 1 |  |  | 双口面板（网络插座）
38 |  | 29F | 29F前台接待区 | 计算机网络系统 | 双口面板（网络插座） | D-0-29F-009 | ,010 | 1 | 29F前台接待区 |  | 双口面板（网络插座）
39 |  | 29F |  | 计算机网络系统 | 双口面板（网络插座） | D-0-29F-011 | ,012 | 1 |  |  | 双口面板（网络插座）
40 |  | 29F | 29F副行长办公室 | 计算机网络系统 | 双口面板（网络插座） | D-0-29F-013 | ,014 | 1 | 29F副行长办公室 |  | 双口面板（网络插座）
41 |  | 29F |  | 计算机网络系统 | 双口面板（网络插座） | D-0-29F-015 | ,016 | 1 |  |  | 双口面板（网络插座）
42 |  | 29F | 29F访客等候区 | 计算机网络系统 | 双口面板（网络插座） | D-0-29F-017 | ,018 | 1 | 29F访客等候区 |  | 双口面板（网络插座）
43 |  | 29F |  | 计算机网络系统 | 双口面板（网络插座） | D-0-29F-019 | ,020 | 1 |  |  | 双口面板（网络插座）
44 |  | 29F | 29F打印间 | 计算机网络系统 | 双口面板（网络插座） | D-0-29F-021 | ,022 | 1 | 29F打印间 |  | 双口面板（网络插座）
45 |  | 29F | 29F沉浸式会议室 | 计算机网络系统 | 双口面板（网络插座） | D-0-29F-023 | ,024 | 1 | 29F沉浸式会议室 |  | 双口面板（网络插座）
46 |  | 29F | 29F访客等候区 | 计算机网络系统 | 双口面板（网络插座） | D-0-29F-025 | ,026 | 1 | 29F访客等候区 |  | 双口面板（网络插座）
47 |  | 29F |  | 计算机网络系统 | 双口面板（网络插座） | D-0-29F-027 | ,028 | 1 |  |  | 双口面板（网络插座）
48 |  | 29F | 29F副行长办公室 | 计算机网络系统 | 双口面板（网络插座） | D-0-29F-029 | ,030 | 1 | 29F副行长办公室 |  | 双口面板（网络插座）
49 |  | 29F |  | 计算机网络系统 | 双口面板（网络插座） | D-0-29F-031 | ,032 | 1 |  |  | 双口面板（网络插座）
50 |  | 29F | 29F视频会议室 | 计算机网络系统 | 双口面板（网络插座） | D-0-29F-033 | ,034 | 1 | 29F视频会议室 |  | 双口面板（网络插座）
51 |  | 29F | 29F副行长办公室 | 计算机网络系统 | 双口面板（网络插座） | D-0-29F-035 | ,036 | 1 | 29F副行长办公室 |  | 双口面板（网络插座）
52 |  | 29F |  | 计算机网络系统 | 双口面板（网络插座） | D-0-29F-037 | ,038 | 1 |  |  | 双口面板（网络插座）
53 |  | 29F | 29F访客等候区 | 计算机网络系统 | 双口面板（网络插座） | D-0-29F-039 | ,040 | 1 | 29F访客等候区 |  | 双口面板（网络插座）
54 |  | 29F |  | 计算机网络系统 | 双口面板（网络插座） | D-0-29F-041 | ,042 | 1 |  |  | 双口面板（网络插座）
55 |  | 29F | 29F沉浸式会议室 | 计算机网络系统 | 双口面板（网络插座） | D-0-29F-043 | ,044 | 1 | 29F沉浸式会议室 |  | 双口面板（网络插座）
56 |  | 29F | 29F行长办公室 | 计算机网络系统 | 双口面板（网络插座） | D-0-29F-045 | ,046 | 1 | 29F行长办公室 |  | 双口面板（网络插座）
57 |  | 29F |  | 计算机网络系统 | 双口面板（网络插座） | D-0-29F-047 | ,048 | 1 |  |  | 双口面板（网络插座）
58 |  | 29F | 29F访客等候区 | 计算机网络系统 | 双口面板（网络插座） | D-0-29F-049 | ,050 | 1 | 29F访客等候区 |  | 双口面板（网络插座）
59 |  | 29F |  | 计算机网络系统 | 双口面板（网络插座） | D-0-29F-051 | ,052 | 1 |  |  | 双口面板（网络插座）
60 |  | 29F | 29F视频会议室 | 计算机网络系统 | 双口面板（网络插座） | D-0-29F-053 | ,054 | 1 | 29F视频会议室 |  | 双口面板（网络插座）
61 |  | 29F | 29F副行长办公室 | 计算机网络系统 | 双口面板（网络插座） | D-0-29F-055 | ,056 | 1 | 29F副行长办公室 |  | 双口面板（网络插座）
62 |  | 29F |  | 计算机网络系统 | 双口面板（网络插座） | D-0-29F-057 | ,058 | 1 |  |  | 双口面板（网络插座）
63 |  | 29F | 29F访客等候区 | 计算机网络系统 | 双口面板（网络插座） | D-0-29F-059 | ,060 | 1 | 29F访客等候区 |  | 双口面板（网络插座）
64 |  | 29F |  | 计算机网络系统 | 双口面板（网络插座） | D-0-29F-061 | ,062 | 1 |  |  | 双口面板（网络插座）
65 |  | 29F | 29F会议室 | 计算机网络系统 | 双口面板（网络插座） | D-0-29F-063 | ,064 | 1 | 29F会议室 |  | 双口面板（网络插座）
66 |  | 29F | 29F茶水间 | 计算机网络系统 | 单口面板（电话插座） | T-0-29F-001 |  | 1 | 29F茶水间 |  | 单口面板（电话插座）
67 |  | 29F | 29F副行长休息室 | 计算机网络系统 | 单口面板（电话插座） | T-0-29F-006 |  | 1 | 29F副行长休息室 |  | 单口面板（电话插座）
68 |  | 29F | 29F贵宾接待室 | 计算机网络系统 | 单口面板（电话插座） | T-0-29F-007 |  | 1 | 29F贵宾接待室 |  | 单口面板（电话插座）
69 |  | 29F | 29F贵宾接待室 | 计算机网络系统 | 单口面板（电话插座） | T-0-29F-010 |  | 1 | 29F贵宾接待室 |  | 单口面板（电话插座）
70 |  | 29F | 29F副行长休息室 | 计算机网络系统 | 单口面板（电话插座） | T-0-29F-011 |  | 1 | 29F副行长休息室 |  | 单口面板（电话插座）
71 |  | 29F | 29F打印间 | 计算机网络系统 | 单口面板（电话插座） | T-0-29F-016 |  | 1 | 29F打印间 |  | 单口面板（电话插座）
72 |  | 29F | 29F沉浸式会议室 | 计算机网络系统 | 单口面板（电话插座） | T-0-29F-019 |  | 1 | 29F沉浸式会议室 |  | 单口面板（电话插座）
73 |  | 29F | 29F视频会议室 | 计算机网络系统 | 单口面板（电话插座） | T-0-29F-025 |  | 1 | 29F视频会议室 |  | 单口面板（电话插座）
74 |  | 29F | 29F副行长休息室 | 计算机网络系统 | 单口面板（电话插座） | T-0-29F-026 |  | 1 | 29F副行长休息室 |  | 单口面板（电话插座）
75 |  | 29F | 29F沉浸式会议室 | 计算机网络系统 | 单口面板（电话插座） | T-0-29F-031 |  | 1 | 29F沉浸式会议室 |  | 单口面板（电话插座）
76 |  | 29F | 29F行长休息室 | 计算机网络系统 | 单口面板（电话插座） | T-0-29F-032 |  | 1 | 29F行长休息室 |  | 单口面板（电话插座）
77 |  | 29F | 29F视频会议室 | 计算机网络系统 | 单口面板（电话插座） | T-0-29F-037 |  | 1 | 29F视频会议室 |  | 单口面板（电话插座）
78 |  | 29F | 29F副行长休息室 | 计算机网络系统 | 单口面板（电话插座） | T-0-29F-038 |  | 1 | 29F副行长休息室 |  | 单口面板（电话插座）
79 |  | 29F | 29F会议室 | 计算机网络系统 | 单口面板（电话插座） | T-0-29F-043 |  | 1 | 29F会议室 |  | 单口面板（电话插座）
80 |  | 29F | 29F访客等候区 | 计算机网络系统 | 双口面板（电话插座） | T-0-29F-002 | ,003 | 1 | 29F访客等候区 |  | 双口面板（电话插座）
81 |  | 29F | 29F副行长办公室 | 计算机网络系统 | 双口面板（电话插座） | T-0-29F-004 | ,005 | 1 | 29F副行长办公室 |  | 双口面板（电话插座）
82 |  | 29F | 29F前台接待区 | 计算机网络系统 | 双口面板（电话插座） | T-0-29F-008 | ,009 | 1 | 29F前台接待区 |  | 双口面板（电话插座）
83 |  | 29F | 29F副行长办公室 | 计算机网络系统 | 双口面板（电话插座） | T-0-29F-012 | ,013 | 1 | 29F副行长办公室 |  | 双口面板（电话插座）
84 |  | 29F | 29F访客等候区 | 计算机网络系统 | 双口面板（电话插座） | T-0-29F-014 | ,015 | 1 | 29F访客等候区 |  | 双口面板（电话插座）
85 |  | 29F | 29F打印间 | 计算机网络系统 | 双口面板（电话插座） | T-0-29F-017 | ,018 | 1 | 29F打印间 |  | 双口面板（电话插座）
86 |  | 29F | 29F访客等候区 | 计算机网络系统 | 双口面板（电话插座） | T-0-29F-021 | ,022 | 1 | 29F访客等候区 |  | 双口面板（电话插座）
87 |  | 29F | 29F副行长办公室 | 计算机网络系统 | 双口面板（电话插座） | T-0-29F-023 | ,024 | 1 | 29F副行长办公室 |  | 双口面板（电话插座）
88 |  | 29F | 29F副行长办公室 | 计算机网络系统 | 双口面板（电话插座） | T-0-29F-027 | ,028 | 1 | 29F副行长办公室 |  | 双口面板（电话插座）
89 |  | 29F | 29F访客等候区 | 计算机网络系统 | 双口面板（电话插座） | T-0-29F-029 | ,030 | 1 | 29F访客等候区 |  | 双口面板（电话插座）
90 |  | 29F | 29F行长办公室 | 计算机网络系统 | 双口面板（电话插座） | T-0-29F-033 | ,034 | 1 | 29F行长办公室 |  | 双口面板（电话插座）
91 |  | 29F | 29F访客等候区 | 计算机网络系统 | 双口面板（电话插座） | T-0-29F-035 | ,036 | 1 | 29F访客等候区 |  | 双口面板（电话插座）
92 |  | 29F | 29F副行长办公室 | 计算机网络系统 | 双口面板（电话插座） | T-0-29F-039 | ,040 | 1 | 29F副行长办公室 |  | 双口面板（电话插座）
93 |  | 29F | 29F访客等候区 | 计算机网络系统 | 双口面板（电话插座） | T-0-29F-041 | ,042 | 1 | 29F访客等候区 |  | 双口面板（电话插座）
94 |  | 29F | 29F副行长办公室 | 计算机网络系统 | 保密电话插座 | HJ-0-29F-001 |  | 2 | 29F副行长办公室 |  | 保密电话插座
95 |  | 29F | 29F副行长办公室 | 计算机网络系统 | 保密电话插座 | HJ-0-29F-002 |  | 3 | 29F副行长办公室 |  | 保密电话插座
96 |  | 29F | 29F副行长办公室 | 计算机网络系统 | 保密电话插座 | HJ-0-29F-003 |  | 4 | 29F副行长办公室 |  | 保密电话插座
97 |  | 29F | 29F副行长办公室 | 计算机网络系统 | 保密电话插座 | HJ-0-29F-004 |  | 5 | 29F副行长办公室 |  | 保密电话插座
98 |  | 29F | 29F行长办公室 | 计算机网络系统 | 保密电话插座 | HJ-0-29F-005 |  | 6 | 29F行长办公室 |  | 保密电话插座
99 |  | 29F | 29F副行长办公室 | 计算机网络系统 | 保密电话插座 | HJ-0-29F-006 |  | 7 | 29F副行长办公室 |  | 保密电话插座
100 |  | 29F | 29F副行长办公室 | 计算机网络系统 | 海事电话插座 | HS-0-29F-001 |  | 11 | 29F副行长办公室 |  | 海事电话插座
101 |  | 29F | 29F副行长办公室 | 计算机网络系统 | 海事电话插座 | HS-0-29F-002 |  | 12 | 29F副行长办公室 |  | 海事电话插座
102 |  | 29F | 29F副行长办公室 | 计算机网络系统 | 海事电话插座 | HS-0-29F-003 |  | 13 | 29F副行长办公室 |  | 海事电话插座
103 |  | 29F | 29F副行长办公室 | 计算机网络系统 | 海事电话插座 | HS-0-29F-004 |  | 14 | 29F副行长办公室 |  | 海事电话插座
104 |  | 29F | 29F行长办公室 | 计算机网络系统 | 海事电话插座 | HS-0-29F-005 |  | 15 | 29F行长办公室 |  | 海事电话插座
105 |  | 29F | 29F副行长办公室 | 计算机网络系统 | 海事电话插座 | HS-0-29F-006 |  | 16 | 29F副行长办公室 |  | 海事电话插座
118
28

## 30F
Asset list 设 备 清 单
No | Location 位置 |  |  | Assets information 设备信息
| Building Name & Code 建筑名称 或编号 | Floor Name 楼层 | Installation position 安装位置 | System 系统 | Local Asset Description 设备名称描述 | Equipment label 设备编号 |  | Asset Number 数量 | Control area 服务区域 | Asset ID 资产编号 | Asset Details 资产详细信息 (Capacity / Size / Rating/DB)(容量/尺寸/转速/噪音） | Asset Warranty End Date 资产最后质保信息 [YY-MM-DD] | Asset Manufacturer 资产制造商 (Brand) | Asset Model 资产型号 | Asset Serial Number 资产制造编号 | Asset Installation Date 资产安装日期 [YY-MM-DD] | Key Spare parts 关键备品备件 | Remark 备注
1 |  | 30F | 30F主楼走道 | 计算机网络系统 | 放装无线AP | APc-0-30F-001 |  | 1 | 30F主楼走道 |  | 放装无线AP
2 |  | 30F | 30F行政酒廊 | 计算机网络系统 | 放装无线AP | APc-0-30F-002 |  | 1 | 30F行政酒廊 |  | 放装无线AP
3 |  | 30F | 30F主楼走道 | 计算机网络系统 | 放装无线AP | APc-0-30F-003 |  | 1 | 30F主楼走道 |  | 放装无线AP
4 |  | 30F | 30F主楼电梯厅 | 计算机网络系统 | 放装无线AP | APc-0-30F-004 |  | 1 | 30F主楼电梯厅 |  | 放装无线AP
5 |  | 30F | 30F主楼走道 | 计算机网络系统 | 放装无线AP | APc-0-30F-005 |  | 1 | 30F主楼走道 |  | 放装无线AP
6 |  | 30F | 30F主楼走道 | 计算机网络系统 | 放装无线AP | APc-0-30F-006 |  | 1 | 30F主楼走道 |  | 放装无线AP
7 |  | 30F | 30F主楼走道 | 计算机网络系统 | 放装无线AP | APc-0-30F-007 |  | 1 | 30F主楼走道 |  | 放装无线AP
8 |  | 30F | 30F董事会会议室 | 计算机网络系统 | 放装无线AP | APc-0-30F-008 |  | 1 | 30F董事会会议室 |  | 放装无线AP
9 |  | 30F | 30F董事会会议室 | 计算机网络系统 | 放装无线AP | APc-0-30F-009 |  | 1 | 30F董事会会议室 |  | 放装无线AP
10 |  | 30F | 30F董事会会议室 | 计算机网络系统 | 放装无线AP | APc-0-30F-010 |  | 1 | 30F董事会会议室 |  | 放装无线AP
11 |  | 30F | 30F董事会会议室 | 计算机网络系统 | 放装无线AP | APc-0-30F-011 |  | 1 | 30F董事会会议室 |  | 放装无线AP
12 |  | 30F | 30F主楼走道 | 计算机网络系统 | 放装无线AP | APc-0-30F-012 |  | 1 | 30F主楼走道 |  | 放装无线AP
13 |  | 30F | 30F主楼走道 | 计算机网络系统 | 放装无线AP | APc-0-30F-013 |  | 1 | 30F主楼走道 |  | 放装无线AP
14 |  | 30F | 30F高级宴会厅 | 计算机网络系统 | 放装无线AP | APc-0-30F-014 |  | 1 | 30F高级宴会厅 |  | 放装无线AP
15 |  | 30F | 30F高级宴会厅 | 计算机网络系统 | 放装无线AP | APc-0-30F-015 |  | 1 | 30F高级宴会厅 |  | 放装无线AP
16 |  | 30F | 30F行政酒廊 | 计算机网络系统 | 放装无线AP | APc-0-30F-016 |  | 1 | 30F行政酒廊 |  | 放装无线AP
17 |  | 30F | 30F贵宾接待室 | 计算机网络系统 | 墙面无线AP | APr-0-30F-001 |  | 1 | 30F贵宾接待室 |  | 墙面无线AP
18 |  | 30F | 30F休息室 | 计算机网络系统 | 墙面无线AP | APr-0-30F-002 |  | 1 | 30F休息室 |  | 墙面无线AP
19 |  | 30F | 30F同声传译室 | 计算机网络系统 | 墙面无线AP | APr-0-30F-003 |  | 1 | 30F同声传译室 |  | 墙面无线AP
20 |  | 30F | 30F同声传译室 | 计算机网络系统 | 墙面无线AP | APr-0-30F-004 |  | 1 | 30F同声传译室 |  | 墙面无线AP
21 |  | 30F | 30F同声传译室 | 计算机网络系统 | 墙面无线AP | APr-0-30F-005 |  | 1 | 30F同声传译室 |  | 墙面无线AP
22 |  | 30F | 30F同声传译室 | 计算机网络系统 | 墙面无线AP | APr-0-30F-006 |  | 1 | 30F同声传译室 |  | 墙面无线AP
23 |  | 30F | 30F同声传译室 | 计算机网络系统 | 墙面无线AP | APr-0-30F-007 |  | 1 | 30F同声传译室 |  | 墙面无线AP
24 |  | 30F | 30F录音间及弱电机房 | 计算机网络系统 | 墙面无线AP | APr-0-30F-008 |  | 1 | 30F录音间及弱电机房 |  | 墙面无线AP
25 |  | 30F | 30F办公室 | 计算机网络系统 | 墙面无线AP | APr-0-30F-009 |  | 1 | 30F办公室 |  | 墙面无线AP
26 |  | 30F | 30F办公室 | 计算机网络系统 | 墙面无线AP | APr-0-30F-010 |  | 1 | 30F办公室 |  | 墙面无线AP
27 |  | 30F | 30F高级宴会厅 | 计算机网络系统 | 墙面无线AP | APr-0-30F-011 |  | 1 | 30F高级宴会厅 |  | 墙面无线AP
28 |  | 30F | 30F办公室 | 计算机网络系统 | 墙面无线AP | APr-0-30F-012 |  | 1 | 30F办公室 |  | 墙面无线AP
29 |  | 30F | 30F高级宴会厅 | 计算机网络系统 | 墙面无线AP | APr-0-30F-013 |  | 1 | 30F高级宴会厅 |  | 墙面无线AP
30 |  | 30F | 30F行政酒廊 | 计算机网络系统 | 双口面板（网络插座） | D-0-30F-001 | ,002 | 1 | 30F行政酒廊 |  | 双口面板（网络插座）
31 |  | 30F | 30F行政酒廊 | 计算机网络系统 | 双口面板（网络插座） | D-0-30F-003 | ,004 | 1 | 30F行政酒廊 |  | 双口面板（网络插座）
32 |  | 30F | 30F董事会会议室 | 计算机网络系统 | 双口面板（网络插座） | D-0-30F-005 | ,006 | 1 | 30F董事会会议室 |  | 双口面板（网络插座）
33 |  | 30F | 30F董事会会议室 | 计算机网络系统 | 双口面板（网络插座） | D-0-30F-007 | ,008 | 1 | 30F董事会会议室 |  | 双口面板（网络插座）
34 |  | 30F | 30F董事会会议室 | 计算机网络系统 | 双口面板（网络插座） | D-0-30F-009 | ,010 | 1 | 30F董事会会议室 |  | 双口面板（网络插座）
35 |  | 30F | 30F董事会会议室 | 计算机网络系统 | 双口面板（网络插座） | D-0-30F-011 | ,012 | 1 | 30F董事会会议室 |  | 双口面板（网络插座）
36 |  | 30F | 30F打印间 | 计算机网络系统 | 双口面板（网络插座） | D-0-30F-013 | ,014 | 1 | 30F打印间 |  | 双口面板（网络插座）
37 |  | 30F | 30F同声传译室 | 计算机网络系统 | 双口面板（网络插座） | D-0-30F-015 | ,016 | 1 | 30F同声传译室 |  | 双口面板（网络插座）
38 |  | 30F | 30F同声传译室 | 计算机网络系统 | 双口面板（网络插座） | D-0-30F-017 | ,018 | 1 | 30F同声传译室 |  | 双口面板（网络插座）
39 |  | 30F | 30F同声传译室 | 计算机网络系统 | 双口面板（网络插座） | D-0-30F-019 | ,020 | 1 | 30F同声传译室 |  | 双口面板（网络插座）
40 |  | 30F | 30F同声传译室 | 计算机网络系统 | 双口面板（网络插座） | D-0-30F-021 | ,022 | 1 | 30F同声传译室 |  | 双口面板（网络插座）
41 |  | 30F | 30F同声传译室 | 计算机网络系统 | 双口面板（网络插座） | D-0-30F-023 | ,024 | 1 | 30F同声传译室 |  | 双口面板（网络插座）
42 |  | 30F | 30F录音间及弱电机房 | 计算机网络系统 | 双口面板（网络插座） | D-0-30F-025 | ,026 | 1 | 30F录音间及弱电机房 |  | 双口面板（网络插座）
43 |  | 30F | 30F办公室 | 计算机网络系统 | 双口面板（网络插座） | D-0-30F-027 | ,028 | 1 | 30F办公室 |  | 双口面板（网络插座）
44 |  | 30F | 30F办公室 | 计算机网络系统 | 双口面板（网络插座） | D-0-30F-029 | ,030 | 1 | 30F办公室 |  | 双口面板（网络插座）
45 |  | 30F | 30F高级宴会厅 | 计算机网络系统 | 双口面板（网络插座） | D-0-30F-031 | ,032 | 1 | 30F高级宴会厅 |  | 双口面板（网络插座）
46 |  | 30F | 30F办公室 | 计算机网络系统 | 双口面板（网络插座） | D-0-30F-033 | ,034 | 1 | 30F办公室 |  | 双口面板（网络插座）
47 |  | 30F | 30F高级宴会厅 | 计算机网络系统 | 双口面板（网络插座） | D-0-30F-035 | ,036 | 1 | 30F高级宴会厅 |  | 双口面板（网络插座）
48 |  | 30F | 30F厨房 | 计算机网络系统 | 单口面板（电话插座） | T-0-30F-003 |  | 1 | 30F厨房 |  | 单口面板（电话插座）
49 |  | 30F | 30F贵宾接待室 | 计算机网络系统 | 单口面板（电话插座） | T-0-30F-006 |  | 1 | 30F贵宾接待室 |  | 单口面板（电话插座）
50 |  | 30F | 30F贵宾接待室 | 计算机网络系统 | 单口面板（电话插座） | T-0-30F-007 |  | 1 | 30F贵宾接待室 |  | 单口面板（电话插座）
51 |  | 30F | 30F休息室 | 计算机网络系统 | 单口面板（电话插座） | T-0-30F-008 |  | 1 | 30F休息室 |  | 单口面板（电话插座）
52 |  | 30F | 30F办公室 | 计算机网络系统 | 单口面板（电话插座） | T-0-30F-019 |  | 1 | 30F办公室 |  | 单口面板（电话插座）
53 |  | 30F | 30F办公室 | 计算机网络系统 | 单口面板（电话插座） | T-0-30F-020 |  | 1 | 30F办公室 |  | 单口面板（电话插座）
54 |  | 30F | 30F厨房 | 计算机网络系统 | 单口面板（电话插座） | T-0-30F-021 |  | 1 | 30F厨房 |  | 单口面板（电话插座）
55 |  | 30F | 30F办公室 | 计算机网络系统 | 单口面板（电话插座） | T-0-30F-022 |  | 1 | 30F办公室 |  | 单口面板（电话插座）
56 |  | 30F | 30F行政酒廊 | 计算机网络系统 | 双口面板（电话插座） | T-0-30F-001 | ,002 | 1 | 30F行政酒廊 |  | 双口面板（电话插座）
57 |  | 30F | 30F行政酒廊 | 计算机网络系统 | 双口面板（电话插座） | T-0-30F-004 | ,005 | 1 | 30F行政酒廊 |  | 双口面板（电话插座）
58 |  | 30F | 30F董事会会议室 | 计算机网络系统 | 双口面板（电话插座） | T-0-30F-009 | ,010 | 1 | 30F董事会会议室 |  | 双口面板（电话插座）
59 |  | 30F | 30F董事会会议室 | 计算机网络系统 | 双口面板（电话插座） | T-0-30F-011 | ,012 | 1 | 30F董事会会议室 |  | 双口面板（电话插座）
60 |  | 30F | 30F董事会会议室 | 计算机网络系统 | 双口面板（电话插座） | T-0-30F-013 | ,014 | 1 | 30F董事会会议室 |  | 双口面板（电话插座）
61 |  | 30F | 30F董事会会议室 | 计算机网络系统 | 双口面板（电话插座） | T-0-30F-015 | ,016 | 1 | 30F董事会会议室 |  | 双口面板（电话插座）
62 |  | 30F | 30F打印间 | 计算机网络系统 | 双口面板（电话插座） | T-0-30F-017 | ,018 | 1 | 30F打印间 |  | 双口面板（电话插座）
63 |  | 30F | 30F高级宴会厅 | 计算机网络系统 | 双口面板（电话插座） | T-0-30F-023 | ,024 | 1 | 30F高级宴会厅 |  | 双口面板（电话插座）
64 |  | 30F | 30F副行长办公室 | 计算机网络系统 | 海事电话插座 | HS-0-30F-001 |  | 1 | 30F副行长办公室 |  | 海事电话插座
118
28

## 31F
Asset list 设 备 清 单
No | Location 位置 |  |  | Assets information 设备信息
| Building Name & Code 建筑名称 或编号 | Floor Name 楼层 | Installation position 安装位置 | System 系统 | Local Asset Description 设备名称描述 | Equipment label 设备编号 | Asset Number 数量 | Control area 服务区域 | Asset ID 资产编号 | Asset Details 资产详细信息 (Capacity / Size / Rating/DB)(容量/尺寸/转速/噪音） | Asset Warranty End Date 资产最后质保信息 [YY-MM-DD] | Asset Manufacturer 资产制造商 (Brand) | Asset Model 资产型号 | Asset Serial Number 资产制造编号 | Asset Installation Date 资产安装日期 [YY-MM-DD] | Key Spare parts 关键备品备件 | Remark 备注
1 |  | 31F | 31F高区电梯厅 | 计算机网络系统 | 电梯AP | APc-0-30F-017 | 1 | 31F高区电梯厅 |  | 电梯AP
2 |  | 31F | 31F高区电梯厅 | 计算机网络系统 | 电梯AP | APc-0-30F-018 | 1 | 31F高区电梯厅 |  | 电梯AP
3 |  | 31F | 31F高区电梯厅 | 计算机网络系统 | 电梯AP | APc-0-30F-019 | 1 | 31F高区电梯厅 |  | 电梯AP
4 |  | 31F | 31F高区电梯厅 | 计算机网络系统 | 电梯AP | APc-0-30F-020 | 1 | 31F高区电梯厅 |  | 电梯AP
5 |  | 31F | 31F高区电梯厅 | 计算机网络系统 | 电梯AP | APc-0-30F-021 | 1 | 31F高区电梯厅 |  | 电梯AP
6 |  | 31F | 31F高区电梯厅 | 计算机网络系统 | 电梯AP | APc-0-30F-022 | 1 | 31F高区电梯厅 |  | 电梯AP
7 |  | 31F | 31F高区电梯厅 | 计算机网络系统 | 电梯AP | APc-0-30F-023 | 1 | 31F高区电梯厅 |  | 电梯AP
8 |  | 31F | 31F高区电梯厅 | 计算机网络系统 | 电梯AP | APc-0-30F-024 | 1 | 31F高区电梯厅 |  | 电梯AP
9 |  | 31F | 31F高区电梯厅 | 计算机网络系统 | 电梯AP | APc-0-30F-025 | 1 | 31F高区电梯厅 |  | 电梯AP
10 |  | 31F | 31F电梯机房 | 计算机网络系统 | 单口面板（电话插座） | T-0-30F-025 | 1 | 31F电梯机房 |  | 单口面板（电话插座）
11 |  | 31F | 31F卫星电视机房 | 计算机网络系统 | 单口面板（电话插座） | T-0-30F-026 | 1 | 31F卫星电视机房 |  | 单口面板（电话插座）
12 |  | 31F | 31F电梯前室 | 计算机网络系统 | 单口面板（电话插座） | T-0-30F-027 | 1 | 31F电梯前室 |  | 单口面板（电话插座）
118
28