## 报警
本地报警系统前端布点表
序号 | 前端探测器 | [7 empty] | 防区模块 |  |  |  |  | 备电时间
| 编号 | 区域 | 防护区域 | 设备类型 | 防区类型 | 品牌型号 | 铜缆 | 路由编号 | 编号 | 设备类型 | 品牌型号 | 防区数量 | 铜缆 |  | 末端点位 | 防区模块 | 路由编号
1 | D001 | A10B-01-1-1F | A10B-1F空调机房内 | 被动红外／微波双技术探测器 | 即时 | BOSCH ISC-BDL2-WP12G-CHI | 55 | IA-A01/D1 | IA-A01 | 防区地址模块 | BOSCH DS7432i-CHI | 8 | 175 | 8
2 | 前端探测器 编号: D002; 前端探测器 防护区域: 大堂入口西侧; 前端探测器 设备类型: 被动红外／微波双技术探测器; 前端探测器 防区类型: 即时; 前端探测器 品牌型号: BOSCH ISC-BDL2-WP12G-CHI; 前端探测器 铜缆: 65; 前端探测器 路由编号: IA-A01/D2
3 | 前端探测器 编号: D003; 前端探测器 防护区域: 大堂入口东侧; 前端探测器 设备类型: 被动红外／微波双技术探测器; 前端探测器 防区类型: 即时; 前端探测器 品牌型号: BOSCH ISC-BDL2-WP12G-CHI; 前端探测器 铜缆: 36; 前端探测器 路由编号: IA-A01/D3
4 | 前端探测器 编号: D004; 前端探测器 防护区域: A10B-1F电梯厅; 前端探测器 设备类型: 吸顶式三技术入侵探测器; 前端探测器 防区类型: 即时; 前端探测器 品牌型号: BOSCH DS9370-CHI; 前端探测器 铜缆: 28; 前端探测器 路由编号: IA-A01/D4
5 | 前端探测器 编号: D005; 前端探测器 防护区域: 空调机房侧口走道; 前端探测器 设备类型: 吸顶式三技术入侵探测器; 前端探测器 防区类型: 即时; 前端探测器 品牌型号: BOSCH DS9370-CHI; 前端探测器 铜缆: 36; 前端探测器 路由编号: IA-A01/D5
6 | 前端探测器 编号: D006; 前端探测器 防护区域: B1F-2电梯合用前室; 前端探测器 设备类型: 吸顶式三技术入侵探测器; 前端探测器 防区类型: 即时; 前端探测器 品牌型号: BOSCH DS9370-CHI; 前端探测器 铜缆: 42; 前端探测器 路由编号: IA-A01/D6
7 | 前端探测器 编号: A001; 前端探测器 防护区域: 大堂前台左侧; 前端探测器 设备类型: 紧急按钮; 前端探测器 防区类型: 24小时; 前端探测器 品牌型号: 豪恩 HO-01B+; 前端探测器 铜缆: 57; 前端探测器 路由编号: IA-A01/D7
8 | 前端探测器 编号: A002; 前端探测器 防护区域: 大堂前台右侧; 前端探测器 设备类型: 紧急按钮; 前端探测器 防区类型: 24小时; 前端探测器 品牌型号: 豪恩 HO-01B+; 前端探测器 铜缆: 58; 前端探测器 路由编号: IA-A01/D8
9 | D007 |  | A10B1F空调机房 | 被动红外／微波双技术探测器 | 即时 | BOSCH ISC-BDL2-WP12G-CHI | 65 | IA-A02/D1 | IA-A02 | 防区地址模块 | BOSCH DS7460i-CHI | 5 | 181 | 8
10 | 前端探测器 编号: D008; 前端探测器 防护区域: 打印间侧口走道; 前端探测器 设备类型: 吸顶式三技术入侵探测器; 前端探测器 防区类型: 即时; 前端探测器 品牌型号: BOSCH DS9370-CHI; 前端探测器 铜缆: 80; 前端探测器 路由编号: IA-A02/D2
11 | 前端探测器 编号: D009; 前端探测器 防护区域: STB1-2楼梯前室出口处; 前端探测器 设备类型: 吸顶式三技术入侵探测器; 前端探测器 防区类型: 即时; 前端探测器 品牌型号: BOSCH DS9370-CHI; 前端探测器 铜缆: 56; 前端探测器 路由编号: IA-A02/D3
12 | 前端探测器 编号: D010; 前端探测器 防护区域: 电梯厅; 前端探测器 设备类型: 吸顶式三技术入侵探测器; 前端探测器 防区类型: 即时; 前端探测器 品牌型号: BOSCH DS9370-CHI; 前端探测器 铜缆: 45; 前端探测器 路由编号: IA-A02/D4
13 | 前端探测器 编号: D011; 前端探测器 防护区域: B1F-2电梯合用前室出口处; 前端探测器 设备类型: 吸顶式三技术入侵探测器; 前端探测器 防区类型: 即时; 前端探测器 品牌型号: BOSCH DS9370-CHI; 前端探测器 铜缆: 42; 前端探测器 路由编号: IA-A02/D5
14 | D012 | A10B-01-1-3F | B1P-5电梯和南走廊交叉口 | 吸顶式三技术入侵探测器 | 即时 | BOSCH DS9370-CHI | 34 | IA-A03/D1 | IA-A03 | 防区地址模块 | BOSCH DS7432i-CHI | 5 | 190 | 8
15 | 前端探测器 编号: D013; 前端探测器 防护区域: STB1-2楼梯前室出口处; 前端探测器 设备类型: 吸顶式三技术入侵探测器; 前端探测器 防区类型: 即时; 前端探测器 品牌型号: BOSCH DS9370-CHI; 前端探测器 铜缆: 56; 前端探测器 路由编号: IA-A03/D2
16 | 前端探测器 编号: D014; 前端探测器 防护区域: 电梯厅靠南走廊侧; 前端探测器 设备类型: 吸顶式三技术入侵探测器; 前端探测器 防区类型: 即时; 前端探测器 品牌型号: BOSCH DS9370-CHI; 前端探测器 铜缆: 55; 前端探测器 路由编号: IA-A03/D3
17 | 前端探测器 编号: D015; 前端探测器 防护区域: B1F-2电梯合用前室出口处; 前端探测器 设备类型: 吸顶式三技术入侵探测器; 前端探测器 防区类型: 即时; 前端探测器 品牌型号: BOSCH DS9370-CHI; 前端探测器 铜缆: 60; 前端探测器 路由编号: IA-A03/D4
18 | 前端探测器 编号: D016; 前端探测器 防护区域: 电梯厅靠北走廊侧; 前端探测器 设备类型: 吸顶式三技术入侵探测器; 前端探测器 防区类型: 即时; 前端探测器 品牌型号: BOSCH DS9370-CHI; 前端探测器 铜缆: 32; 前端探测器 路由编号: IA-A03/D5
19 | D017 |  | B1P-5电梯和南走廊交叉口 | 吸顶式三技术入侵探测器 | 即时 | BOSCH DS9370-CHI | 38 | IA-A04/D1 | IA-A04 | 防区地址模块 | BOSCH DS7432i-CHI | 5 | 199 | 8
20 | 前端探测器 编号: D018; 前端探测器 防护区域: STB1-2楼梯前室出口处; 前端探测器 设备类型: 吸顶式三技术入侵探测器; 前端探测器 防区类型: 即时; 前端探测器 品牌型号: BOSCH DS9370-CHI; 前端探测器 铜缆: 37; 前端探测器 路由编号: IA-A04/D2
21 | 前端探测器 编号: D019; 前端探测器 防护区域: 电梯厅靠南走廊侧; 前端探测器 设备类型: 吸顶式三技术入侵探测器; 前端探测器 防区类型: 即时; 前端探测器 品牌型号: BOSCH DS9370-CHI; 前端探测器 铜缆: 68; 前端探测器 路由编号: IA-A04/D3
22 | 前端探测器 编号: D020; 前端探测器 防护区域: B1F-2电梯合用前室出口处; 前端探测器 设备类型: 吸顶式三技术入侵探测器; 前端探测器 防区类型: 即时; 前端探测器 品牌型号: BOSCH DS9370-CHI; 前端探测器 铜缆: 65; 前端探测器 路由编号: IA-A04/D4
23 | 前端探测器 编号: D021; 前端探测器 防护区域: 电梯厅靠北走廊侧; 前端探测器 设备类型: 吸顶式三技术入侵探测器; 前端探测器 防区类型: 即时; 前端探测器 品牌型号: BOSCH DS9370-CHI; 前端探测器 铜缆: 37; 前端探测器 路由编号: IA-A04/D5
24 | D022 | A10B-01-1-5F | STB1-2楼梯前室出口处 | 吸顶式三技术入侵探测器 | 即时 | BOSCH DS9370-CHI | 27 | IA-A05/D1 | IA-A05 | 防区地址模块 | BOSCH DS7432i-CHI | 5 |  | 8
25 | 前端探测器 编号: D023; 前端探测器 防护区域: 电梯厅靠南走廊侧; 前端探测器 设备类型: 吸顶式三技术入侵探测器; 前端探测器 防区类型: 即时; 前端探测器 品牌型号: BOSCH DS9370-CHI; 前端探测器 铜缆: 74; 前端探测器 路由编号: IA-A05/D2
26 | 前端探测器 编号: D024; 前端探测器 防护区域: 电梯厅靠北走廊侧; 前端探测器 设备类型: 吸顶式三技术入侵探测器; 前端探测器 防区类型: 即时; 前端探测器 品牌型号: BOSCH DS9370-CHI; 前端探测器 铜缆: 79; 前端探测器 路由编号: IA-A05/D3
27 | 前端探测器 编号: D025; 前端探测器 防护区域: B1F-2电梯合用前室出口处; 前端探测器 设备类型: 吸顶式三技术入侵探测器; 前端探测器 防区类型: 即时; 前端探测器 品牌型号: BOSCH DS9370-CHI; 前端探测器 铜缆: 61; 前端探测器 路由编号: IA-A05/D4
28 | 前端探测器 编号: D026; 前端探测器 防护区域: B1P-5电梯门口; 前端探测器 设备类型: 吸顶式三技术入侵探测器; 前端探测器 防区类型: 即时; 前端探测器 品牌型号: BOSCH DS9370-CHI; 前端探测器 铜缆: 47; 前端探测器 路由编号: IA-A05/D5
29 | D027 |  | STB1-2楼梯前室出口处 | 吸顶式三技术入侵探测器 | 即时 | BOSCH DS9370-CHI | 68 | IA-A06/D1 | IA-A06 | 防区地址模块 | BOSCH DS7432i-CHI | 5 |  | 8
30 | 前端探测器 编号: D028; 前端探测器 防护区域: 电梯厅靠南走廊侧; 前端探测器 设备类型: 吸顶式三技术入侵探测器; 前端探测器 防区类型: 即时; 前端探测器 品牌型号: BOSCH DS9370-CHI; 前端探测器 铜缆: 60; 前端探测器 路由编号: IA-A06/D2
31 | 前端探测器 编号: D029; 前端探测器 防护区域: 电梯厅靠北走廊侧; 前端探测器 设备类型: 吸顶式三技术入侵探测器; 前端探测器 防区类型: 即时; 前端探测器 品牌型号: BOSCH DS9370-CHI; 前端探测器 铜缆: 58; 前端探测器 路由编号: IA-A06/D3
32 | 前端探测器 编号: D030; 前端探测器 防护区域: B1F-2电梯合用前室出口处; 前端探测器 设备类型: 吸顶式三技术入侵探测器; 前端探测器 防区类型: 即时; 前端探测器 品牌型号: BOSCH DS9370-CHI; 前端探测器 铜缆: 63; 前端探测器 路由编号: IA-A06/D4
33 | 前端探测器 编号: D031; 前端探测器 防护区域: B1P-5电梯门口; 前端探测器 设备类型: 吸顶式三技术入侵探测器; 前端探测器 防区类型: 即时; 前端探测器 品牌型号: BOSCH DS9370-CHI; 前端探测器 铜缆: 42; 前端探测器 路由编号: IA-A06/D5
34 | D032 | A10B-01-1-7F | STB1-2楼梯前室出口处 | 吸顶式三技术入侵探测器 | 即时 | BOSCH DS9370-CHI | 29 | IA-A07/D1 | IA-A07 | 防区地址模块 | BOSCH DS7432i-CHI | 5 |  | 8
35 | 前端探测器 编号: D033; 前端探测器 防护区域: 电梯厅靠南走廊侧; 前端探测器 设备类型: 吸顶式三技术入侵探测器; 前端探测器 防区类型: 即时; 前端探测器 品牌型号: BOSCH DS9370-CHI; 前端探测器 铜缆: 70; 前端探测器 路由编号: IA-A07/D2
36 | 前端探测器 编号: D034; 前端探测器 防护区域: 电梯厅靠北走廊侧; 前端探测器 设备类型: 吸顶式三技术入侵探测器; 前端探测器 防区类型: 即时; 前端探测器 品牌型号: BOSCH DS9370-CHI; 前端探测器 铜缆: 27; 前端探测器 路由编号: IA-A07/D3
37 | 前端探测器 编号: D035; 前端探测器 防护区域: B1F-2电梯合用前室出口处; 前端探测器 设备类型: 吸顶式三技术入侵探测器; 前端探测器 防区类型: 即时; 前端探测器 品牌型号: BOSCH DS9370-CHI; 前端探测器 铜缆: 46; 前端探测器 路由编号: IA-A07/D4
38 | 前端探测器 编号: D036; 前端探测器 防护区域: B1P-5电梯门口; 前端探测器 设备类型: 吸顶式三技术入侵探测器; 前端探测器 防区类型: 即时; 前端探测器 品牌型号: BOSCH DS9370-CHI; 前端探测器 铜缆: 76; 前端探测器 路由编号: IA-A07/D5
39 | D037 |  | STB1-2楼梯前室出口处 | 吸顶式三技术入侵探测器 | 即时 | BOSCH DS9370-CHI | 72 | IA-A08/D1 | IA-A08 | 防区地址模块 | BOSCH DS7432i-CHI | 5 |  | 8
40 | 前端探测器 编号: D038; 前端探测器 防护区域: 电梯厅靠南走廊侧; 前端探测器 设备类型: 吸顶式三技术入侵探测器; 前端探测器 防区类型: 即时; 前端探测器 品牌型号: BOSCH DS9370-CHI; 前端探测器 铜缆: 38; 前端探测器 路由编号: IA-A08/D2
41 | 前端探测器 编号: D039; 前端探测器 防护区域: 电梯厅靠北走廊侧; 前端探测器 设备类型: 吸顶式三技术入侵探测器; 前端探测器 防区类型: 即时; 前端探测器 品牌型号: BOSCH DS9370-CHI; 前端探测器 铜缆: 50; 前端探测器 路由编号: IA-A08/D3
42 | 前端探测器 编号: D040; 前端探测器 防护区域: B1F-2电梯合用前室出口处; 前端探测器 设备类型: 吸顶式三技术入侵探测器; 前端探测器 防区类型: 即时; 前端探测器 品牌型号: BOSCH DS9370-CHI; 前端探测器 铜缆: 57; 前端探测器 路由编号: IA-A08/D4
43 | 前端探测器 编号: D041; 前端探测器 防护区域: B1P-5电梯门口; 前端探测器 设备类型: 吸顶式三技术入侵探测器; 前端探测器 防区类型: 即时; 前端探测器 品牌型号: BOSCH DS9370-CHI; 前端探测器 铜缆: 23; 前端探测器 路由编号: IA-A08/D5
44 | D042 | A10B-01-1-9F | STB1-2楼梯前室出口处 | 吸顶式三技术入侵探测器 | 即时 | BOSCH DS9370-CHI | 39 | IA-A09/D1 | IA-A09 | 防区地址模块 | BOSCH DS7432i-CHI | 5 |  | 8
45 | 前端探测器 编号: D043; 前端探测器 防护区域: 电梯厅靠南走廊侧; 前端探测器 设备类型: 吸顶式三技术入侵探测器; 前端探测器 防区类型: 即时; 前端探测器 品牌型号: BOSCH DS9370-CHI; 前端探测器 铜缆: 43; 前端探测器 路由编号: IA-A09/D2
46 | 前端探测器 编号: D044; 前端探测器 防护区域: 电梯厅靠北走廊侧; 前端探测器 设备类型: 吸顶式三技术入侵探测器; 前端探测器 防区类型: 即时; 前端探测器 品牌型号: BOSCH DS9370-CHI; 前端探测器 铜缆: 49; 前端探测器 路由编号: IA-A09/D3
47 | 前端探测器 编号: D045; 前端探测器 防护区域: B1F-2电梯合用前室出口处; 前端探测器 设备类型: 吸顶式三技术入侵探测器; 前端探测器 防区类型: 即时; 前端探测器 品牌型号: BOSCH DS9370-CHI; 前端探测器 铜缆: 26; 前端探测器 路由编号: IA-A09/D4
48 | 前端探测器 编号: D046; 前端探测器 防护区域: B1P-5电梯门口; 前端探测器 设备类型: 吸顶式三技术入侵探测器; 前端探测器 防区类型: 即时; 前端探测器 品牌型号: BOSCH DS9370-CHI; 前端探测器 铜缆: 55; 前端探测器 路由编号: IA-A09/D5
49 | 前端探测器 编号: D047; 前端探测器 防护区域: STB1-2楼梯前室出口处; 前端探测器 设备类型: 吸顶式三技术入侵探测器; 前端探测器 防区类型: 即时; 前端探测器 品牌型号: BOSCH DS9370-CHI; 前端探测器 铜缆: 38; 前端探测器 路由编号: IA-A09/D6
50 | 前端探测器 编号: D048; 前端探测器 防护区域: 电梯厅靠南走廊侧; 前端探测器 设备类型: 吸顶式三技术入侵探测器; 前端探测器 防区类型: 即时; 前端探测器 品牌型号: BOSCH DS9370-CHI; 前端探测器 铜缆: 44; 前端探测器 路由编号: IA-A09/D7
51 | 前端探测器 编号: D049; 前端探测器 防护区域: 电梯厅靠北走廊侧; 前端探测器 设备类型: 吸顶式三技术入侵探测器; 前端探测器 防区类型: 即时; 前端探测器 品牌型号: BOSCH DS9370-CHI; 前端探测器 铜缆: 41; 前端探测器 路由编号: IA-A09/D8
52 | D050 |  | B1F-2电梯合用前室出口处 | 吸顶式三技术入侵探测器 | 即时 | BOSCH DS9370-CHI | 44 | IA-A10/D1 | IA-A10 | 防区地址模块 | BOSCH DS7432i-CHI | 7 |  | 8
53 | 前端探测器 编号: D051; 前端探测器 防护区域: B1P-5电梯门口; 前端探测器 设备类型: 吸顶式三技术入侵探测器; 前端探测器 防区类型: 即时; 前端探测器 品牌型号: BOSCH DS9370-CHI; 前端探测器 铜缆: 67; 前端探测器 路由编号: IA-A10/D2
54 | 前端探测器 编号: D052; 前端探测器 防护区域: STB1-3楼梯口; 前端探测器 设备类型: 吸顶式三技术入侵探测器; 前端探测器 防区类型: 即时; 前端探测器 品牌型号: BOSCH DS9370-CHI; 前端探测器 铜缆: 38; 前端探测器 路由编号: IA-A10/D3
55 | 前端探测器 编号: D053; 前端探测器 防护区域: 屋顶消防电梯机房; 前端探测器 设备类型: 被动红外／微波双技术探测器; 前端探测器 防区类型: 即时; 前端探测器 品牌型号: BOSCH ISC-BDL2-WP12G-CHI; 前端探测器 铜缆: 55; 前端探测器 路由编号: IA-A10/D4
56 | 前端探测器 编号: D054; 前端探测器 防护区域: STB1-2楼梯出口; 前端探测器 设备类型: 吸顶式三技术入侵探测器; 前端探测器 防区类型: 即时; 前端探测器 品牌型号: BOSCH DS9370-CHI; 前端探测器 铜缆: 75; 前端探测器 路由编号: IA-A10/D5
57 | 前端探测器 编号: D055; 前端探测器 防护区域: 屋顶B1P-3电梯机房; 前端探测器 设备类型: 被动红外／微波双技术探测器; 前端探测器 防区类型: 即时; 前端探测器 品牌型号: BOSCH ISC-BDL2-WP12G-CHI; 前端探测器 铜缆: 68; 前端探测器 路由编号: IA-A10/D6
58 | 前端探测器 编号: D056; 前端探测器 防护区域: 屋顶B1P-5电梯机房; 前端探测器 设备类型: 被动红外／微波双技术探测器; 前端探测器 防区类型: 即时; 前端探测器 品牌型号: BOSCH ISC-BDL2-WP12G-CHI; 前端探测器 铜缆: 47; 前端探测器 路由编号: IA-A10/D7
59 | D057 | A10B-01-2-1F | 裙房空调机房 | 被动红外／微波双技术探测器 | 即时 | BOSCH ISC-BDL2-WP12G-CHI | 51 | IA-A11/D1 | IA-A11 | 防区地址模块 | BOSCH DS7432i-CHI | 8 |  | 8
60 | 前端探测器 编号: D058; 前端探测器 防护区域: 大堂入口西侧; 前端探测器 设备类型: 被动红外／微波双技术探测器; 前端探测器 防区类型: 即时; 前端探测器 品牌型号: BOSCH ISC-BDL2-WP12G-CHI; 前端探测器 铜缆: 43; 前端探测器 路由编号: IA-A11/D2
61 | 前端探测器 编号: D059; 前端探测器 防护区域: 大堂入口东侧; 前端探测器 设备类型: 被动红外／微波双技术探测器; 前端探测器 防区类型: 即时; 前端探测器 品牌型号: BOSCH ISC-BDL2-WP12G-CHI; 前端探测器 铜缆: 51; 前端探测器 路由编号: IA-A11/D3
62 | 前端探测器 编号: D060; 前端探测器 防护区域: 电梯厅; 前端探测器 设备类型: 吸顶式三技术入侵探测器; 前端探测器 防区类型: 即时; 前端探测器 品牌型号: BOSCH DS9370-CHI; 前端探测器 铜缆: 78; 前端探测器 路由编号: IA-A11/D4
63 | 前端探测器 编号: D061; 前端探测器 防护区域: B1F-1电梯合用前室; 前端探测器 设备类型: 吸顶式三技术入侵探测器; 前端探测器 防区类型: 即时; 前端探测器 品牌型号: BOSCH DS9370-CHI; 前端探测器 铜缆: 32; 前端探测器 路由编号: IA-A11/D5
64 | 前端探测器 编号: D062; 前端探测器 防护区域: STB1-4楼梯下; 前端探测器 设备类型: 吸顶式三技术入侵探测器; 前端探测器 防区类型: 即时; 前端探测器 品牌型号: BOSCH DS9370-CHI; 前端探测器 铜缆: 23; 前端探测器 路由编号: IA-A11/D6
65 | 前端探测器 编号: D063; 前端探测器 防护区域: STB1-4楼梯上; 前端探测器 设备类型: 吸顶式三技术入侵探测器; 前端探测器 防区类型: 即时; 前端探测器 品牌型号: BOSCH DS9370-CHI; 前端探测器 铜缆: 33; 前端探测器 路由编号: IA-A11/D7
66 | 前端探测器 编号: D064; 前端探测器 防护区域: B1F-1电梯合用前室出去右侧; 前端探测器 设备类型: 吸顶式三技术入侵探测器; 前端探测器 防区类型: 即时; 前端探测器 品牌型号: BOSCH DS9370-CHI; 前端探测器 铜缆: 27; 前端探测器 路由编号: IA-A11/D8
67 | D065 |  | B1F-1电梯合用前室出去左侧 | 吸顶式三技术入侵探测器 | 即时 | BOSCH DS9370-CHI | 65 | IA-A12/D1 | IA-A12 | 防区地址模块 | BOSCH DS7432i-CHI | 4 |  | 8
68 | 前端探测器 编号: D066; 前端探测器 防护区域: STB1-6楼梯出口; 前端探测器 设备类型: 吸顶式三技术入侵探测器; 前端探测器 防区类型: 即时; 前端探测器 品牌型号: BOSCH DS9370-CHI; 前端探测器 铜缆: 60; 前端探测器 路由编号: IA-A12/D2
69 | 前端探测器 编号: A003; 前端探测器 防护区域: 大堂前台左侧; 前端探测器 设备类型: 紧急按钮; 前端探测器 防区类型: 24小时; 前端探测器 品牌型号: 豪恩 HO-01B+; 前端探测器 铜缆: 58; 前端探测器 路由编号: IA-A12/D3
70 | 前端探测器 编号: A004; 前端探测器 防护区域: 大堂前台右侧; 前端探测器 设备类型: 紧急按钮; 前端探测器 防区类型: 24小时; 前端探测器 品牌型号: 豪恩 HO-01B+; 前端探测器 铜缆: 24; 前端探测器 路由编号: IA-A12/D4
71 | D067 |  | 空调机房北侧门口 | 被动红外／微波双技术探测器 | 即时 | BOSCH ISC-BDL2-WP12G-CHI | 72 | IA-A13/D1 | IA-A13 | 防区地址模块 | BOSCH DS7432i-CHI | 5 |  | 8
72 | 前端探测器 编号: D068; 前端探测器 防护区域: 空调机房西侧门口; 前端探测器 设备类型: 被动红外／微波双技术探测器; 前端探测器 防区类型: 即时; 前端探测器 品牌型号: BOSCH ISC-BDL2-WP12G-CHI; 前端探测器 铜缆: 28; 前端探测器 路由编号: IA-A13/D2
73 | 前端探测器 编号: D069; 前端探测器 防护区域: STB1-4楼梯前室出口; 前端探测器 设备类型: 吸顶式三技术入侵探测器; 前端探测器 防区类型: 即时; 前端探测器 品牌型号: BOSCH DS9370-CHI; 前端探测器 铜缆: 35; 前端探测器 路由编号: IA-A13/D3
74 | 前端探测器 编号: D070; 前端探测器 防护区域: B1F-1合用前室出口; 前端探测器 设备类型: 吸顶式三技术入侵探测器; 前端探测器 防区类型: 即时; 前端探测器 品牌型号: BOSCH DS9370-CHI; 前端探测器 铜缆: 29; 前端探测器 路由编号: IA-A13/D4
75 | 前端探测器 编号: D071; 前端探测器 防护区域: B1P-2电梯厅和走廊交叉口; 前端探测器 设备类型: 吸顶式三技术入侵探测器; 前端探测器 防区类型: 即时; 前端探测器 品牌型号: BOSCH DS9370-CHI; 前端探测器 铜缆: 31; 前端探测器 路由编号: IA-A13/D5
76 | D072 | A10B-02-1-3F | STB1-4楼梯前室出口 | 吸顶式三技术入侵探测器 | 即时 | BOSCH DS9370-CHI | 25 | IA-A14/D1 | IA-A14 | 防区地址模块 | BOSCH DS7432i-CHI | 6 |  | 8
77 | 前端探测器 编号: D073; 前端探测器 防护区域: B1F-1合用前室出口; 前端探测器 设备类型: 吸顶式三技术入侵探测器; 前端探测器 防区类型: 即时; 前端探测器 品牌型号: BOSCH DS9370-CHI; 前端探测器 铜缆: 51; 前端探测器 路由编号: IA-A14/D2
78 | 前端探测器 编号: D074; 前端探测器 防护区域: B1P-2电梯厅和走廊交叉口; 前端探测器 设备类型: 吸顶式三技术入侵探测器; 前端探测器 防区类型: 即时; 前端探测器 品牌型号: BOSCH DS9370-CHI; 前端探测器 铜缆: 70; 前端探测器 路由编号: IA-A14/D3
79 | 前端探测器 编号: D075; 前端探测器 防护区域: STB1-4楼梯前室出口; 前端探测器 设备类型: 吸顶式三技术入侵探测器; 前端探测器 防区类型: 即时; 前端探测器 品牌型号: BOSCH DS9370-CHI; 前端探测器 铜缆: 31; 前端探测器 路由编号: IA-A14/D4
80 | 前端探测器 编号: D076; 前端探测器 防护区域: B1F-1合用前室出口; 前端探测器 设备类型: 吸顶式三技术入侵探测器; 前端探测器 防区类型: 即时; 前端探测器 品牌型号: BOSCH DS9370-CHI; 前端探测器 铜缆: 69; 前端探测器 路由编号: IA-A14/D5
81 | 前端探测器 编号: D077; 前端探测器 防护区域: B1P-2电梯厅和走廊交叉口; 前端探测器 设备类型: 吸顶式三技术入侵探测器; 前端探测器 防区类型: 即时; 前端探测器 品牌型号: BOSCH DS9370-CHI; 前端探测器 铜缆: 63; 前端探测器 路由编号: IA-A14/D6
82 | D078 | A10B-02-1-5F | STB1-4楼梯前室出口 | 吸顶式三技术入侵探测器 | 即时 | BOSCH DS9370-CHI | 80 | IA-A15/D1 | IA-A15 | 防区地址模块 | BOSCH DS7432i-CHI | 8 |  | 8
83 | 前端探测器 编号: D079; 前端探测器 防护区域: B1P-2电梯厅南侧; 前端探测器 设备类型: 吸顶式三技术入侵探测器; 前端探测器 防区类型: 即时; 前端探测器 品牌型号: BOSCH DS9370-CHI; 前端探测器 铜缆: 46; 前端探测器 路由编号: IA-A15/D2
84 | 前端探测器 编号: D080; 前端探测器 防护区域: B1P-2电梯厅北侧; 前端探测器 设备类型: 吸顶式三技术入侵探测器; 前端探测器 防区类型: 即时; 前端探测器 品牌型号: BOSCH DS9370-CHI; 前端探测器 铜缆: 29; 前端探测器 路由编号: IA-A15/D3
85 | 前端探测器 编号: D081; 前端探测器 防护区域: B1F-1合用前室出口; 前端探测器 设备类型: 吸顶式三技术入侵探测器; 前端探测器 防区类型: 即时; 前端探测器 品牌型号: BOSCH DS9370-CHI; 前端探测器 铜缆: 47; 前端探测器 路由编号: IA-A15/D4
86 | 前端探测器 编号: D082; 前端探测器 防护区域: STB1-4楼梯前室出口; 前端探测器 设备类型: 吸顶式三技术入侵探测器; 前端探测器 防区类型: 即时; 前端探测器 品牌型号: BOSCH DS9370-CHI; 前端探测器 铜缆: 22; 前端探测器 路由编号: IA-A15/D5
87 | 前端探测器 编号: D083; 前端探测器 防护区域: B1P-2电梯厅南侧; 前端探测器 设备类型: 吸顶式三技术入侵探测器; 前端探测器 防区类型: 即时; 前端探测器 品牌型号: BOSCH DS9370-CHI; 前端探测器 铜缆: 57; 前端探测器 路由编号: IA-A15/D6
88 | 前端探测器 编号: D084; 前端探测器 防护区域: B1P-2电梯厅北侧; 前端探测器 设备类型: 吸顶式三技术入侵探测器; 前端探测器 防区类型: 即时; 前端探测器 品牌型号: BOSCH DS9370-CHI; 前端探测器 铜缆: 30; 前端探测器 路由编号: IA-A15/D7
89 | 前端探测器 编号: D085; 前端探测器 防护区域: B1F-1合用前室出口; 前端探测器 设备类型: 吸顶式三技术入侵探测器; 前端探测器 防区类型: 即时; 前端探测器 品牌型号: BOSCH DS9370-CHI; 前端探测器 铜缆: 48; 前端探测器 路由编号: IA-A15/D8
90 | D086 |  | STB1-4楼梯前室出口 | 被动红外／微波双技术探测器 | 即时 | BOSCH ISC-BDL2-WP12G-CHI | 52 | IA-A16/D1 | IA-A16 | 防区地址模块 | BOSCH DS7432i-CHI | 6 |  | 8
91 | 前端探测器 编号: D087; 前端探测器 防护区域: STB1-4楼梯口; 前端探测器 设备类型: 吸顶式三技术入侵探测器; 前端探测器 防区类型: 即时; 前端探测器 品牌型号: BOSCH DS9370-CHI; 前端探测器 铜缆: 34; 前端探测器 路由编号: IA-A16/D2
92 | 前端探测器 编号: D088; 前端探测器 防护区域: 电梯机房; 前端探测器 设备类型: 被动红外／微波双技术探测器; 前端探测器 防区类型: 即时; 前端探测器 品牌型号: BOSCH ISC-BDL2-WP12G-CHI; 前端探测器 铜缆: 71; 前端探测器 路由编号: IA-A16/D3
93 | 前端探测器 编号: D089; 前端探测器 防护区域: 消防电梯机房; 前端探测器 设备类型: 被动红外／微波双技术探测器; 前端探测器 防区类型: 即时; 前端探测器 品牌型号: BOSCH ISC-BDL2-WP12G-CHI; 前端探测器 铜缆: 50; 前端探测器 路由编号: IA-A16/D4
94 | 前端探测器 编号: D090; 前端探测器 防护区域: STB1-1楼梯口; 前端探测器 设备类型: 吸顶式三技术入侵探测器; 前端探测器 防区类型: 即时; 前端探测器 品牌型号: BOSCH DS9370-CHI; 前端探测器 铜缆: 26; 前端探测器 路由编号: IA-A16/D5
95 | 前端探测器 编号: D091; 前端探测器 防护区域: STB1-1楼梯口; 前端探测器 设备类型: 被动红外／微波双技术探测器; 前端探测器 防区类型: 即时; 前端探测器 品牌型号: BOSCH ISC-BDL2-WP12G-CHI; 前端探测器 铜缆: 21; 前端探测器 路由编号: IA-A16/D6
96 | D092 | A10B-01-1-1F | 1F强电机房门口-商业 | 被动红外／微波双技术探测器 | 即时 | BOSCH ISC-BDL2-WP12G-CHI | 51 | IA-A17/D1 | IA-A17 | 防区地址模块 | BOSCH DS7432i-CHI | 3 |  | 8
97 | 前端探测器 编号: A005; 前端探测器 防护区域: 无障碍卫生间; 前端探测器 设备类型: 紧急按钮; 前端探测器 防区类型: 24小时; 前端探测器 品牌型号: 豪恩 HO-01B+; 前端探测器 铜缆: 80; 前端探测器 路由编号: IA-A17/D2
98 | 前端探测器 编号: A006; 前端探测器 防护区域: A栋B1夹层无障碍卫生间; 前端探测器 设备类型: 紧急按钮; 前端探测器 防区类型: 24小时; 前端探测器 品牌型号: 豪恩 HO-01B+; 前端探测器 铜缆: 26; 前端探测器 路由编号: IA-A17/D3
99 | D093 | A10B-01-2-1F | 1F弱电机房门口-商业 | 被动红外／微波双技术探测器 | 即时 | BOSCH ISC-BDL2-WP12G-CHI | 77 | IA-A18/D1 | IA-A18 | 防区地址模块 | BOSCH DS7432i-CHI | 1 |  | 8
100 | D094 | A10A-01-1-1F | 空调机房 | 被动红外／微波双技术探测器 | 即时 | BOSCH ISC-BDL2-WP12G-CHI | 51 | IA-A19/D1 | IA-A19 | 防区地址模块 | BOSCH DS7432i-CHI | 7 |  | 8
101 | 前端探测器 编号: D095; 前端探测器 防护区域: 南边楼梯前室; 前端探测器 设备类型: 吸顶式三技术入侵探测器; 前端探测器 防区类型: 即时; 前端探测器 品牌型号: BOSCH DS9370-CHI; 前端探测器 铜缆: 27; 前端探测器 路由编号: IA-A19/D2
102 | 前端探测器 编号: D096; 前端探测器 防护区域: 大堂入口南侧; 前端探测器 设备类型: 被动红外／微波双技术探测器; 前端探测器 防区类型: 即时; 前端探测器 品牌型号: BOSCH ISC-BDL2-WP12G-CHI; 前端探测器 铜缆: 31; 前端探测器 路由编号: IA-A19/D3
103 | 前端探测器 编号: D097; 前端探测器 防护区域: 大堂电梯厅; 前端探测器 设备类型: 吸顶式三技术入侵探测器; 前端探测器 防区类型: 即时; 前端探测器 品牌型号: BOSCH DS9370-CHI; 前端探测器 铜缆: 31; 前端探测器 路由编号: IA-A19/D4
104 | 前端探测器 编号: D098; 前端探测器 防护区域: 大堂入口北侧; 前端探测器 设备类型: 被动红外／微波双技术探测器; 前端探测器 防区类型: 即时; 前端探测器 品牌型号: BOSCH ISC-BDL2-WP12G-CHI; 前端探测器 铜缆: 53; 前端探测器 路由编号: IA-A19/D5
105 | 前端探测器 编号: D099; 前端探测器 防护区域: 消防电梯前室东侧; 前端探测器 设备类型: 吸顶式三技术入侵探测器; 前端探测器 防区类型: 即时; 前端探测器 品牌型号: BOSCH DS9370-CHI; 前端探测器 铜缆: 26; 前端探测器 路由编号: IA-A19/D6
106 | 前端探测器 编号: D100; 前端探测器 防护区域: 消防电梯前室西侧; 前端探测器 设备类型: 吸顶式三技术入侵探测器; 前端探测器 防区类型: 即时; 前端探测器 品牌型号: BOSCH DS9370-CHI; 前端探测器 铜缆: 34; 前端探测器 路由编号: IA-A19/D7
107 | D101 |  | 空调机房 | 被动红外／微波双技术探测器 | 即时 | BOSCH ISC-BDL2-WP12G-CHI | 39 | IA-A20/D1 | IA-A20 | 防区地址模块 | BOSCH DS7432i-CHI | 8 |  | 8
108 | 前端探测器 编号: D102; 前端探测器 防护区域: 开放办公区南侧门口; 前端探测器 设备类型: 吸顶式三技术入侵探测器; 前端探测器 防区类型: 即时; 前端探测器 品牌型号: BOSCH DS9370-CHI; 前端探测器 铜缆: 24; 前端探测器 路由编号: IA-A20/D2
109 | 前端探测器 编号: D103; 前端探测器 防护区域: 南边楼梯前室; 前端探测器 设备类型: 吸顶式三技术入侵探测器; 前端探测器 防区类型: 即时; 前端探测器 品牌型号: BOSCH DS9370-CHI; 前端探测器 铜缆: 23; 前端探测器 路由编号: IA-A20/D3
110 | 前端探测器 编号: D104; 前端探测器 防护区域: 电梯厅; 前端探测器 设备类型: 吸顶式三技术入侵探测器; 前端探测器 防区类型: 即时; 前端探测器 品牌型号: BOSCH DS9370-CHI; 前端探测器 铜缆: 77; 前端探测器 路由编号: IA-A20/D4
111 | 前端探测器 编号: D105; 前端探测器 防护区域: 消防电梯前室西侧; 前端探测器 设备类型: 吸顶式三技术入侵探测器; 前端探测器 防区类型: 即时; 前端探测器 品牌型号: BOSCH DS9370-CHI; 前端探测器 铜缆: 34; 前端探测器 路由编号: IA-A20/D5
112 | 前端探测器 编号: A007; 前端探测器 防护区域: 无障碍卫生间; 前端探测器 设备类型: 紧急按钮; 前端探测器 防区类型: 24小时; 前端探测器 品牌型号: 豪恩 HO-01B+; 前端探测器 铜缆: 24; 前端探测器 路由编号: IA-A20/D6
113 | 前端探测器 编号: A008; 前端探测器 防护区域: 大堂前台左侧; 前端探测器 设备类型: 紧急按钮; 前端探测器 防区类型: 24小时; 前端探测器 品牌型号: 豪恩 HO-01B+; 前端探测器 铜缆: 70; 前端探测器 路由编号: IA-A20/D7
114 | 前端探测器 编号: A009; 前端探测器 防护区域: 大堂前台左侧; 前端探测器 设备类型: 紧急按钮; 前端探测器 防区类型: 24小时; 前端探测器 品牌型号: 豪恩 HO-01B+; 前端探测器 铜缆: 51; 前端探测器 路由编号: IA-A20/D8
115 | D106 | A10A-01-1-3F | 消防电梯前室西侧 | 吸顶式三技术入侵探测器 | 即时 | BOSCH DS9370-CHI | 73 | IA-A21/D1 | IA-A21 | 防区地址模块 | BOSCH DS7432i-CHI | 6 |  | 8
116 | 前端探测器 编号: D107; 前端探测器 防护区域: 消防电梯前室东侧; 前端探测器 设备类型: 吸顶式三技术入侵探测器; 前端探测器 防区类型: 即时; 前端探测器 品牌型号: BOSCH DS9370-CHI; 前端探测器 铜缆: 32; 前端探测器 路由编号: IA-A21/D2
117 | 前端探测器 编号: D108; 前端探测器 防护区域: 电梯厅西侧; 前端探测器 设备类型: 吸顶式三技术入侵探测器; 前端探测器 防区类型: 即时; 前端探测器 品牌型号: BOSCH DS9370-CHI; 前端探测器 铜缆: 74; 前端探测器 路由编号: IA-A21/D3
118 | 前端探测器 编号: D109; 前端探测器 防护区域: 电梯厅西侧; 前端探测器 设备类型: 吸顶式三技术入侵探测器; 前端探测器 防区类型: 即时; 前端探测器 品牌型号: BOSCH DS9370-CHI; 前端探测器 铜缆: 34; 前端探测器 路由编号: IA-A21/D4
119 | 前端探测器 编号: D110; 前端探测器 防护区域: 南边楼梯前室; 前端探测器 设备类型: 吸顶式三技术入侵探测器; 前端探测器 防区类型: 即时; 前端探测器 品牌型号: BOSCH DS9370-CHI; 前端探测器 铜缆: 54; 前端探测器 路由编号: IA-A21/D5
120 | 前端探测器 编号: D111; 前端探测器 防护区域: 开放办公区到室外露台出口; 前端探测器 设备类型: 被动红外／微波双技术探测器; 前端探测器 防区类型: 即时; 前端探测器 品牌型号: BOSCH ISC-BDL2-WP12G-CHI; 前端探测器 铜缆: 63; 前端探测器 路由编号: IA-A21/D6
121 | D112 |  | 北边会议室区域到室外出口 | 被动红外／微波双技术探测器 | 即时 | BOSCH ISC-BDL2-WP12G-CHI | 46 | IA-A22/D1 | IA-A22 | 防区地址模块 | BOSCH DS7432i-CHI | 6 |  | 8
122 | 前端探测器 编号: D113; 前端探测器 防护区域: 消防电梯前室西侧; 前端探测器 设备类型: 吸顶式三技术入侵探测器; 前端探测器 防区类型: 即时; 前端探测器 品牌型号: BOSCH DS9370-CHI; 前端探测器 铜缆: 29; 前端探测器 路由编号: IA-A22/D2
123 | 前端探测器 编号: D114; 前端探测器 防护区域: 消防电梯前室东侧; 前端探测器 设备类型: 吸顶式三技术入侵探测器; 前端探测器 防区类型: 即时; 前端探测器 品牌型号: BOSCH DS9370-CHI; 前端探测器 铜缆: 73; 前端探测器 路由编号: IA-A22/D3
124 | 前端探测器 编号: D115; 前端探测器 防护区域: 电梯厅西侧; 前端探测器 设备类型: 吸顶式三技术入侵探测器; 前端探测器 防区类型: 即时; 前端探测器 品牌型号: BOSCH DS9370-CHI; 前端探测器 铜缆: 24; 前端探测器 路由编号: IA-A22/D4
125 | 前端探测器 编号: D116; 前端探测器 防护区域: 电梯厅东侧; 前端探测器 设备类型: 吸顶式三技术入侵探测器; 前端探测器 防区类型: 即时; 前端探测器 品牌型号: BOSCH DS9370-CHI; 前端探测器 铜缆: 78; 前端探测器 路由编号: IA-A22/D5
126 | 前端探测器 编号: D117; 前端探测器 防护区域: 南边楼梯前室; 前端探测器 设备类型: 吸顶式三技术入侵探测器; 前端探测器 防区类型: 即时; 前端探测器 品牌型号: BOSCH DS9370-CHI; 前端探测器 铜缆: 46; 前端探测器 路由编号: IA-A22/D6
127 | D118 | A10A-01-1-5F | 南边楼梯前室 | 吸顶式三技术入侵探测器 | 即时 | BOSCH DS9370-CHI | 58 | IA-A23/D1 | IA-A23 | 防区地址模块 | BOSCH DS7432i-CHI | 5 |  | 8
128 | 前端探测器 编号: D119; 前端探测器 防护区域: 电梯厅东侧; 前端探测器 设备类型: 吸顶式三技术入侵探测器; 前端探测器 防区类型: 即时; 前端探测器 品牌型号: BOSCH DS9370-CHI; 前端探测器 铜缆: 79; 前端探测器 路由编号: IA-A23/D2
129 | 前端探测器 编号: D120; 前端探测器 防护区域: 电梯厅西侧; 前端探测器 设备类型: 吸顶式三技术入侵探测器; 前端探测器 防区类型: 即时; 前端探测器 品牌型号: BOSCH DS9370-CHI; 前端探测器 铜缆: 73; 前端探测器 路由编号: IA-A23/D3
130 | 前端探测器 编号: D121; 前端探测器 防护区域: 消防电梯前室东侧; 前端探测器 设备类型: 吸顶式三技术入侵探测器; 前端探测器 防区类型: 即时; 前端探测器 品牌型号: BOSCH DS9370-CHI; 前端探测器 铜缆: 53; 前端探测器 路由编号: IA-A23/D4
131 | 前端探测器 编号: D122; 前端探测器 防护区域: 消防电梯前室西侧; 前端探测器 设备类型: 吸顶式三技术入侵探测器; 前端探测器 防区类型: 即时; 前端探测器 品牌型号: BOSCH DS9370-CHI; 前端探测器 铜缆: 35; 前端探测器 路由编号: IA-A23/D5
132 | D123 |  | 南边楼梯前室 | 吸顶式三技术入侵探测器 | 即时 | BOSCH DS9370-CHI | 71 | IA-A24/D1 | IA-A24 | 防区地址模块 | BOSCH DS7432i-CHI | 5 |  | 8
133 | 前端探测器 编号: D124; 前端探测器 防护区域: 电梯厅东侧; 前端探测器 设备类型: 吸顶式三技术入侵探测器; 前端探测器 防区类型: 即时; 前端探测器 品牌型号: BOSCH DS9370-CHI; 前端探测器 铜缆: 69; 前端探测器 路由编号: IA-A24/D2
134 | 前端探测器 编号: D125; 前端探测器 防护区域: 电梯厅西侧; 前端探测器 设备类型: 吸顶式三技术入侵探测器; 前端探测器 防区类型: 即时; 前端探测器 品牌型号: BOSCH DS9370-CHI; 前端探测器 铜缆: 26; 前端探测器 路由编号: IA-A24/D3
135 | 前端探测器 编号: D126; 前端探测器 防护区域: 消防电梯前室东侧; 前端探测器 设备类型: 吸顶式三技术入侵探测器; 前端探测器 防区类型: 即时; 前端探测器 品牌型号: BOSCH DS9370-CHI; 前端探测器 铜缆: 68; 前端探测器 路由编号: IA-A24/D4
136 | 前端探测器 编号: D127; 前端探测器 防护区域: 消防电梯前室西侧; 前端探测器 设备类型: 吸顶式三技术入侵探测器; 前端探测器 防区类型: 即时; 前端探测器 品牌型号: BOSCH DS9370-CHI; 前端探测器 铜缆: 57; 前端探测器 路由编号: IA-A24/D5
137 | D128 | A10A-01-1-7F | 南边楼梯前室 | 吸顶式三技术入侵探测器 | 即时 | BOSCH DS9370-CHI | 69 | IA-A25/D1 | IA-A25 | 防区地址模块 | BOSCH DS7432i-CHI | 5 |  | 8
138 | 前端探测器 编号: D129; 前端探测器 防护区域: 电梯厅东侧; 前端探测器 设备类型: 吸顶式三技术入侵探测器; 前端探测器 防区类型: 即时; 前端探测器 品牌型号: BOSCH DS9370-CHI; 前端探测器 铜缆: 72; 前端探测器 路由编号: IA-A25/D2
139 | 前端探测器 编号: D130; 前端探测器 防护区域: 电梯厅西侧; 前端探测器 设备类型: 吸顶式三技术入侵探测器; 前端探测器 防区类型: 即时; 前端探测器 品牌型号: BOSCH DS9370-CHI; 前端探测器 铜缆: 47; 前端探测器 路由编号: IA-A25/D3
140 | 前端探测器 编号: D131; 前端探测器 防护区域: 消防电梯前室东侧; 前端探测器 设备类型: 吸顶式三技术入侵探测器; 前端探测器 防区类型: 即时; 前端探测器 品牌型号: BOSCH DS9370-CHI; 前端探测器 铜缆: 63; 前端探测器 路由编号: IA-A25/D4
141 | 前端探测器 编号: D132; 前端探测器 防护区域: 消防电梯前室西侧; 前端探测器 设备类型: 吸顶式三技术入侵探测器; 前端探测器 防区类型: 即时; 前端探测器 品牌型号: BOSCH DS9370-CHI; 前端探测器 铜缆: 79; 前端探测器 路由编号: IA-A25/D5
142 | D133 |  | 南边楼梯前室 | 吸顶式三技术入侵探测器 | 即时 | BOSCH DS9370-CHI | 36 | IA-A26/D1 | IA-A26 | 防区地址模块 | BOSCH DS7432i-CHI | 5 |  | 8
143 | 前端探测器 编号: D134; 前端探测器 防护区域: 电梯厅东侧; 前端探测器 设备类型: 吸顶式三技术入侵探测器; 前端探测器 防区类型: 即时; 前端探测器 品牌型号: BOSCH DS9370-CHI; 前端探测器 铜缆: 48; 前端探测器 路由编号: IA-A26/D2
144 | 前端探测器 编号: D135; 前端探测器 防护区域: 电梯厅西侧; 前端探测器 设备类型: 吸顶式三技术入侵探测器; 前端探测器 防区类型: 即时; 前端探测器 品牌型号: BOSCH DS9370-CHI; 前端探测器 铜缆: 26; 前端探测器 路由编号: IA-A26/D3
145 | 前端探测器 编号: D136; 前端探测器 防护区域: 消防电梯前室东侧; 前端探测器 设备类型: 吸顶式三技术入侵探测器; 前端探测器 防区类型: 即时; 前端探测器 品牌型号: BOSCH DS9370-CHI; 前端探测器 铜缆: 42; 前端探测器 路由编号: IA-A26/D4
146 | 前端探测器 编号: D137; 前端探测器 防护区域: 消防电梯前室西侧; 前端探测器 设备类型: 吸顶式三技术入侵探测器; 前端探测器 防区类型: 即时; 前端探测器 品牌型号: BOSCH DS9370-CHI; 前端探测器 铜缆: 59; 前端探测器 路由编号: IA-A26/D5
147 | D138 | A10A-01-1-9F | 南边楼梯前室 | 吸顶式三技术入侵探测器 | 即时 | BOSCH DS9370-CHI | 56 | IA-A27/D1 | IA-A27 | 防区地址模块 | BOSCH DS7432i-CHI | 5 |  | 8
148 | 前端探测器 编号: D139; 前端探测器 防护区域: 电梯厅东侧; 前端探测器 设备类型: 吸顶式三技术入侵探测器; 前端探测器 防区类型: 即时; 前端探测器 品牌型号: BOSCH DS9370-CHI; 前端探测器 铜缆: 75; 前端探测器 路由编号: IA-A27/D2
149 | 前端探测器 编号: D140; 前端探测器 防护区域: 电梯厅西侧; 前端探测器 设备类型: 吸顶式三技术入侵探测器; 前端探测器 防区类型: 即时; 前端探测器 品牌型号: BOSCH DS9370-CHI; 前端探测器 铜缆: 38; 前端探测器 路由编号: IA-A27/D3
150 | 前端探测器 编号: D141; 前端探测器 防护区域: 消防电梯前室东侧; 前端探测器 设备类型: 吸顶式三技术入侵探测器; 前端探测器 防区类型: 即时; 前端探测器 品牌型号: BOSCH DS9370-CHI; 前端探测器 铜缆: 52; 前端探测器 路由编号: IA-A27/D4
151 | 前端探测器 编号: D142; 前端探测器 防护区域: 消防电梯前室西侧; 前端探测器 设备类型: 吸顶式三技术入侵探测器; 前端探测器 防区类型: 即时; 前端探测器 品牌型号: BOSCH DS9370-CHI; 前端探测器 铜缆: 28; 前端探测器 路由编号: IA-A27/D5
152 | D143 |  | 南边楼梯前室 | 吸顶式三技术入侵探测器 | 即时 | BOSCH DS9370-CHI | 40 | IA-A28/D1 | IA-A28 | 防区地址模块 | BOSCH DS7432i-CHI | 5 |  | 8
153 | 前端探测器 编号: D144; 前端探测器 防护区域: 电梯厅东侧; 前端探测器 设备类型: 吸顶式三技术入侵探测器; 前端探测器 防区类型: 即时; 前端探测器 品牌型号: BOSCH DS9370-CHI; 前端探测器 铜缆: 21; 前端探测器 路由编号: IA-A28/D2
154 | 前端探测器 编号: D145; 前端探测器 防护区域: 电梯厅西侧; 前端探测器 设备类型: 吸顶式三技术入侵探测器; 前端探测器 防区类型: 即时; 前端探测器 品牌型号: BOSCH DS9370-CHI; 前端探测器 铜缆: 75; 前端探测器 路由编号: IA-A28/D3
155 | 前端探测器 编号: D146; 前端探测器 防护区域: 消防电梯前室东侧; 前端探测器 设备类型: 吸顶式三技术入侵探测器; 前端探测器 防区类型: 即时; 前端探测器 品牌型号: BOSCH DS9370-CHI; 前端探测器 铜缆: 62; 前端探测器 路由编号: IA-A28/D4
156 | 前端探测器 编号: D147; 前端探测器 防护区域: 消防电梯前室西侧; 前端探测器 设备类型: 吸顶式三技术入侵探测器; 前端探测器 防区类型: 即时; 前端探测器 品牌型号: BOSCH DS9370-CHI; 前端探测器 铜缆: 29; 前端探测器 路由编号: IA-A28/D5
157 | D148 | A10A-01-1-11F | 南边楼梯前室 | 吸顶式三技术入侵探测器 | 即时 | BOSCH DS9370-CHI | 77 | IA-A29/D1 | IA-A29 | 防区地址模块 | BOSCH DS7432i-CHI | 5 |  | 8
158 | 前端探测器 编号: D149; 前端探测器 防护区域: 电梯厅东侧; 前端探测器 设备类型: 吸顶式三技术入侵探测器; 前端探测器 防区类型: 即时; 前端探测器 品牌型号: BOSCH DS9370-CHI; 前端探测器 铜缆: 47; 前端探测器 路由编号: IA-A29/D2
159 | 前端探测器 编号: D150; 前端探测器 防护区域: 电梯厅西侧; 前端探测器 设备类型: 吸顶式三技术入侵探测器; 前端探测器 防区类型: 即时; 前端探测器 品牌型号: BOSCH DS9370-CHI; 前端探测器 铜缆: 27; 前端探测器 路由编号: IA-A29/D3
160 | 前端探测器 编号: D151; 前端探测器 防护区域: 消防电梯前室东侧; 前端探测器 设备类型: 吸顶式三技术入侵探测器; 前端探测器 防区类型: 即时; 前端探测器 品牌型号: BOSCH DS9370-CHI; 前端探测器 铜缆: 74; 前端探测器 路由编号: IA-A29/D4
161 | 前端探测器 编号: D152; 前端探测器 防护区域: 消防电梯前室西侧; 前端探测器 设备类型: 吸顶式三技术入侵探测器; 前端探测器 防区类型: 即时; 前端探测器 品牌型号: BOSCH DS9370-CHI; 前端探测器 铜缆: 42; 前端探测器 路由编号: IA-A29/D5
162 | D153 |  | 北边工具间门口出屋面露台 | 被动红外／微波双技术探测器 | 即时 | BOSCH ISC-BDL2-WP12G-CHI | 36 | IA-A30/D1 | IA-A30 | 防区地址模块 | BOSCH DS7432i-CHI | 5 |  | 8
163 | 前端探测器 编号: D154; 前端探测器 防护区域: 社区中心门口出屋面露台; 前端探测器 设备类型: 被动红外／微波双技术探测器; 前端探测器 防区类型: 即时; 前端探测器 品牌型号: BOSCH ISC-BDL2-WP12G-CHI; 前端探测器 铜缆: 26; 前端探测器 路由编号: IA-A30/D2
164 | 前端探测器 编号: D155; 前端探测器 防护区域: 空调机房; 前端探测器 设备类型: 被动红外／微波双技术探测器; 前端探测器 防区类型: 即时; 前端探测器 品牌型号: BOSCH ISC-BDL2-WP12G-CHI; 前端探测器 铜缆: 35; 前端探测器 路由编号: IA-A30/D3
165 | 前端探测器 编号: D156; 前端探测器 防护区域: 南边楼梯前室; 前端探测器 设备类型: 吸顶式三技术入侵探测器; 前端探测器 防区类型: 即时; 前端探测器 品牌型号: BOSCH DS9370-CHI; 前端探测器 铜缆: 22; 前端探测器 路由编号: IA-A30/D4
166 | 前端探测器 编号: D157; 前端探测器 防护区域: 电梯厅西侧; 前端探测器 设备类型: 吸顶式三技术入侵探测器; 前端探测器 防区类型: 即时; 前端探测器 品牌型号: BOSCH DS9370-CHI; 前端探测器 铜缆: 77; 前端探测器 路由编号: IA-A30/D5
167 | D158 |  | 北边楼梯口出室外 | 被动红外／微波双技术探测器 | 即时 | BOSCH ISC-BDL2-WP12G-CHI | 34 | IA-A31/D1 | IA-A31 | 防区地址模块 | BOSCH DS7432i-CHI | 7 |  | 8
168 | 前端探测器 编号: D159; 前端探测器 防护区域: 消防电梯机房; 前端探测器 设备类型: 被动红外／微波双技术探测器; 前端探测器 防区类型: 即时; 前端探测器 品牌型号: BOSCH ISC-BDL2-WP12G-CHI; 前端探测器 铜缆: 71; 前端探测器 路由编号: IA-A31/D2
169 | 前端探测器 编号: D160; 前端探测器 防护区域: 北边电梯机房; 前端探测器 设备类型: 被动红外／微波双技术探测器; 前端探测器 防区类型: 即时; 前端探测器 品牌型号: BOSCH ISC-BDL2-WP12G-CHI; 前端探测器 铜缆: 22; 前端探测器 路由编号: IA-A31/D3
170 | 前端探测器 编号: D161; 前端探测器 防护区域: 能源中心配电间; 前端探测器 设备类型: 被动红外／微波双技术探测器; 前端探测器 防区类型: 即时; 前端探测器 品牌型号: BOSCH ISC-BDL2-WP12G-CHI; 前端探测器 铜缆: 22; 前端探测器 路由编号: IA-A31/D4
171 | 前端探测器 编号: D162; 前端探测器 防护区域: 南边电梯机房; 前端探测器 设备类型: 被动红外／微波双技术探测器; 前端探测器 防区类型: 即时; 前端探测器 品牌型号: BOSCH ISC-BDL2-WP12G-CHI; 前端探测器 铜缆: 24; 前端探测器 路由编号: IA-A31/D5
172 | 前端探测器 编号: D163; 前端探测器 防护区域: 消防水泵房; 前端探测器 设备类型: 被动红外／微波双技术探测器; 前端探测器 防区类型: 即时; 前端探测器 品牌型号: BOSCH ISC-BDL2-WP12G-CHI; 前端探测器 铜缆: 51; 前端探测器 路由编号: IA-A31/D6
173 | 前端探测器 编号: D164; 前端探测器 防护区域: 南边楼梯口出室外; 前端探测器 设备类型: 被动红外／微波双技术探测器; 前端探测器 防区类型: 即时; 前端探测器 品牌型号: BOSCH ISC-BDL2-WP12G-CHI; 前端探测器 铜缆: 76; 前端探测器 路由编号: IA-A31/D7
174 | D165 | A10A-01-2-1F | 信访接待室门外楼梯左侧 | 吸顶式三技术入侵探测器 | 即时 | BOSCH DS9370-CHI | 74 | IA-A32/D1 | IA-A32 | 防区地址模块 | BOSCH DS7432i-CHI | 7 |  | 8
175 | 前端探测器 编号: D166; 前端探测器 防护区域: 信访接待室门外楼梯右侧; 前端探测器 设备类型: 吸顶式三技术入侵探测器; 前端探测器 防区类型: 即时; 前端探测器 品牌型号: BOSCH DS9370-CHI; 前端探测器 铜缆: 70; 前端探测器 路由编号: IA-A32/D2
176 | 前端探测器 编号: D167; 前端探测器 防护区域: 空调机房; 前端探测器 设备类型: 被动红外／微波双技术探测器; 前端探测器 防区类型: 即时; 前端探测器 品牌型号: BOSCH ISC-BDL2-WP12G-CHI; 前端探测器 铜缆: 42; 前端探测器 路由编号: IA-A32/D3
177 | 前端探测器 编号: D168; 前端探测器 防护区域: 东边楼梯口（靠母婴室）; 前端探测器 设备类型: 吸顶式三技术入侵探测器; 前端探测器 防区类型: 即时; 前端探测器 品牌型号: BOSCH DS9370-CHI; 前端探测器 铜缆: 68; 前端探测器 路由编号: IA-A32/D4
178 | 前端探测器 编号: D169; 前端探测器 防护区域: 大堂入口北侧; 前端探测器 设备类型: 被动红外／微波双技术探测器; 前端探测器 防区类型: 即时; 前端探测器 品牌型号: BOSCH ISC-BDL2-WP12G-CHI; 前端探测器 铜缆: 46; 前端探测器 路由编号: IA-A32/D5
179 | 前端探测器 编号: D170; 前端探测器 防护区域: 大堂入口南侧; 前端探测器 设备类型: 被动红外／微波双技术探测器; 前端探测器 防区类型: 即时; 前端探测器 品牌型号: BOSCH ISC-BDL2-WP12G-CHI; 前端探测器 铜缆: 59; 前端探测器 路由编号: IA-A32/D6
180 | 前端探测器 编号: D171; 前端探测器 防护区域: 东南边楼梯口; 前端探测器 设备类型: 吸顶式三技术入侵探测器; 前端探测器 防区类型: 即时; 前端探测器 品牌型号: BOSCH DS9370-CHI; 前端探测器 铜缆: 47; 前端探测器 路由编号: IA-A32/D7
181 | D172 |  | 南边楼梯口（靠大堂侧） | 吸顶式三技术入侵探测器 | 即时 | BOSCH DS9370-CHI | 29 | IA-A33/D1 | IA-A33 | 防区地址模块 | BOSCH DS7432i-CHI | 7 |  | 8
182 | 前端探测器 编号: D173; 前端探测器 防护区域: 西南角补风及正压送风机房; 前端探测器 设备类型: 吸顶式三技术入侵探测器; 前端探测器 防区类型: 即时; 前端探测器 品牌型号: BOSCH DS9370-CHI; 前端探测器 铜缆: 39; 前端探测器 路由编号: IA-A33/D2
183 | 前端探测器 编号: D174; 前端探测器 防护区域: 西北角空调机房（靠茶水间）; 前端探测器 设备类型: 被动红外／微波双技术探测器; 前端探测器 防区类型: 即时; 前端探测器 品牌型号: BOSCH ISC-BDL2-WP12G-CHI; 前端探测器 铜缆: 26; 前端探测器 路由编号: IA-A33/D3
184 | 前端探测器 编号: D175; 前端探测器 防护区域: 空调机房（靠呼叫中心）; 前端探测器 设备类型: 被动红外／微波双技术探测器; 前端探测器 防区类型: 即时; 前端探测器 品牌型号: BOSCH ISC-BDL2-WP12G-CHI; 前端探测器 铜缆: 66; 前端探测器 路由编号: IA-A33/D4
185 | 前端探测器 编号: D176; 前端探测器 防护区域: 空调机房（靠厕所）; 前端探测器 设备类型: 被动红外／微波双技术探测器; 前端探测器 防区类型: 即时; 前端探测器 品牌型号: BOSCH ISC-BDL2-WP12G-CHI; 前端探测器 铜缆: 33; 前端探测器 路由编号: IA-A33/D5
186 | 前端探测器 编号: D177; 前端探测器 防护区域: 东南角出室外门口（靠消防救援门）; 前端探测器 设备类型: 被动红外／微波双技术探测器; 前端探测器 防区类型: 即时; 前端探测器 品牌型号: BOSCH ISC-BDL2-WP12G-CHI; 前端探测器 铜缆: 80; 前端探测器 路由编号: IA-A33/D6
187 | 前端探测器 编号: D178; 前端探测器 防护区域: 西北角楼梯前室; 前端探测器 设备类型: 吸顶式三技术入侵探测器; 前端探测器 防区类型: 即时; 前端探测器 品牌型号: BOSCH DS9370-CHI; 前端探测器 铜缆: 49; 前端探测器 路由编号: IA-A33/D7
188 | D179 |  | 西南角楼梯前室 | 吸顶式三技术入侵探测器 | 即时 | BOSCH DS9370-CHI | 54 | IA-A34/D1 | IA-A34 | 防区地址模块 | BOSCH DS7432i-CHI | 7 |  | 8
189 | 前端探测器 编号: D180; 前端探测器 防护区域: 电梯厅西侧; 前端探测器 设备类型: 吸顶式三技术入侵探测器; 前端探测器 防区类型: 即时; 前端探测器 品牌型号: BOSCH DS9370-CHI; 前端探测器 铜缆: 51; 前端探测器 路由编号: IA-A34/D2
190 | 前端探测器 编号: D181; 前端探测器 防护区域: 电梯厅东侧; 前端探测器 设备类型: 吸顶式三技术入侵探测器; 前端探测器 防区类型: 即时; 前端探测器 品牌型号: BOSCH DS9370-CHI; 前端探测器 铜缆: 52; 前端探测器 路由编号: IA-A34/D3
191 | 前端探测器 编号: D182; 前端探测器 防护区域: A10A-01-2弱电间门口; 前端探测器 设备类型: 吸顶式三技术入侵探测器; 前端探测器 防区类型: 即时; 前端探测器 品牌型号: BOSCH DS9370-CHI; 前端探测器 铜缆: 21; 前端探测器 路由编号: IA-A34/D4
192 | 前端探测器 编号: D183; 前端探测器 防护区域: 南边楼梯前室（靠男卫）; 前端探测器 设备类型: 吸顶式三技术入侵探测器; 前端探测器 防区类型: 即时; 前端探测器 品牌型号: BOSCH DS9370-CHI; 前端探测器 铜缆: 57; 前端探测器 路由编号: IA-A34/D5
193 | 前端探测器 编号: D184; 前端探测器 防护区域: 南边楼梯前室（靠打印复印间）; 前端探测器 设备类型: 吸顶式三技术入侵探测器; 前端探测器 防区类型: 即时; 前端探测器 品牌型号: BOSCH DS9370-CHI; 前端探测器 铜缆: 48; 前端探测器 路由编号: IA-A34/D6
194 | 前端探测器 编号: D185; 前端探测器 防护区域: 东边楼梯前室（靠女卫）; 前端探测器 设备类型: 吸顶式三技术入侵探测器; 前端探测器 防区类型: 即时; 前端探测器 品牌型号: BOSCH DS9370-CHI; 前端探测器 铜缆: 32; 前端探测器 路由编号: IA-A34/D7
195 | A010 |  | 大堂前台右侧 | 紧急按钮 | 24小时 | 豪恩 HO-01B+ | 31 | IA-A35/D1 | IA-A35 | 防区地址模块 | BOSCH DS7432i-CHI | 3 |  | 8
196 | 前端探测器 编号: A011; 前端探测器 防护区域: 大堂前台左侧; 前端探测器 设备类型: 紧急按钮; 前端探测器 防区类型: 24小时; 前端探测器 品牌型号: 豪恩 HO-01B+; 前端探测器 铜缆: 65; 前端探测器 路由编号: IA-A35/D2
197 | 前端探测器 编号: A012; 前端探测器 防护区域: 无障碍卫生间; 前端探测器 设备类型: 紧急按钮; 前端探测器 防区类型: 24小时; 前端探测器 品牌型号: 豪恩 HO-01B+; 前端探测器 铜缆: 27; 前端探测器 路由编号: IA-A35/D3
198 | D186 | A10A-01-2-3F | 西南角出室外露台 | 被动红外／微波双技术探测器 | 即时 | BOSCH ISC-BDL2-WP12G-CHI | 51 | IA-A36/D1 | IA-A36 | 防区地址模块 | BOSCH DS7432i-CHI | 7 |  | 8
199 | 前端探测器 编号: D187; 前端探测器 防护区域: 中间出室外景观区域（靠空调机房）; 前端探测器 设备类型: 被动红外／微波双技术探测器; 前端探测器 防区类型: 即时; 前端探测器 品牌型号: BOSCH ISC-BDL2-WP12G-CHI; 前端探测器 铜缆: 76; 前端探测器 路由编号: IA-A36/D2
200 | 前端探测器 编号: D188; 前端探测器 防护区域: 空调机房（靠弱电间）; 前端探测器 设备类型: 被动红外／微波双技术探测器; 前端探测器 防区类型: 即时; 前端探测器 品牌型号: BOSCH ISC-BDL2-WP12G-CHI; 前端探测器 铜缆: 43; 前端探测器 路由编号: IA-A36/D3
201 | 前端探测器 编号: D189; 前端探测器 防护区域: 西北角空调机房; 前端探测器 设备类型: 吸顶式三技术入侵探测器; 前端探测器 防区类型: 即时; 前端探测器 品牌型号: BOSCH DS9370-CHI; 前端探测器 铜缆: 62; 前端探测器 路由编号: IA-A36/D4
202 | 前端探测器 编号: D190; 前端探测器 防护区域: 西北角楼梯出口; 前端探测器 设备类型: 吸顶式三技术入侵探测器; 前端探测器 防区类型: 即时; 前端探测器 品牌型号: BOSCH DS9370-CHI; 前端探测器 铜缆: 40; 前端探测器 路由编号: IA-A36/D5
203 | 前端探测器 编号: D191; 前端探测器 防护区域: 电梯厅西侧; 前端探测器 设备类型: 吸顶式三技术入侵探测器; 前端探测器 防区类型: 即时; 前端探测器 品牌型号: BOSCH DS9370-CHI; 前端探测器 铜缆: 29; 前端探测器 路由编号: IA-A36/D6
204 | 前端探测器 编号: D192; 前端探测器 防护区域: 电梯厅东侧; 前端探测器 设备类型: 吸顶式三技术入侵探测器; 前端探测器 防区类型: 即时; 前端探测器 品牌型号: BOSCH DS9370-CHI; 前端探测器 铜缆: 32; 前端探测器 路由编号: IA-A36/D7
205 | D193 |  | A10A-01-2弱电间门口 | 吸顶式三技术入侵探测器 | 即时 | BOSCH DS9370-CHI | 50 | IA-A37/D1 | IA-A37 | 防区地址模块 | BOSCH DS7432i-CHI | 7 |  | 8
206 | 前端探测器 编号: D194; 前端探测器 防护区域: 南边楼梯出口（靠男卫）; 前端探测器 设备类型: 吸顶式三技术入侵探测器; 前端探测器 防区类型: 即时; 前端探测器 品牌型号: BOSCH DS9370-CHI; 前端探测器 铜缆: 80; 前端探测器 路由编号: IA-A37/D2
207 | 前端探测器 编号: D195; 前端探测器 防护区域: 东北角楼梯出口; 前端探测器 设备类型: 吸顶式三技术入侵探测器; 前端探测器 防区类型: 即时; 前端探测器 品牌型号: BOSCH DS9370-CHI; 前端探测器 铜缆: 68; 前端探测器 路由编号: IA-A37/D3
208 | 前端探测器 编号: D196; 前端探测器 防护区域: 东南角楼梯出口; 前端探测器 设备类型: 吸顶式三技术入侵探测器; 前端探测器 防区类型: 即时; 前端探测器 品牌型号: BOSCH DS9370-CHI; 前端探测器 铜缆: 34; 前端探测器 路由编号: IA-A37/D4
209 | 前端探测器 编号: D197; 前端探测器 防护区域: 西北角出室外（消防救援门）; 前端探测器 设备类型: 被动红外／微波双技术探测器; 前端探测器 防区类型: 即时; 前端探测器 品牌型号: BOSCH ISC-BDL2-WP12G-CHI; 前端探测器 铜缆: 58; 前端探测器 路由编号: IA-A37/D5
210 | 前端探测器 编号: D198; 前端探测器 防护区域: 空调机房（靠弱电间）; 前端探测器 设备类型: 被动红外／微波双技术探测器; 前端探测器 防区类型: 即时; 前端探测器 品牌型号: BOSCH ISC-BDL2-WP12G-CHI; 前端探测器 铜缆: 32; 前端探测器 路由编号: IA-A37/D6
211 | 前端探测器 编号: D199; 前端探测器 防护区域: 西南边28人会议室处门口出室外; 前端探测器 设备类型: 被动红外／微波双技术探测器; 前端探测器 防区类型: 即时; 前端探测器 品牌型号: BOSCH ISC-BDL2-WP12G-CHI; 前端探测器 铜缆: 29; 前端探测器 路由编号: IA-A37/D7
212 | D200 |  | 东南边活动室出室外 | 被动红外／微波双技术探测器 | 即时 | BOSCH ISC-BDL2-WP12G-CHI | 46 | IA-A38/D1 | IA-A38 | 防区地址模块 | BOSCH DS7432i-CHI | 7 |  | 8
213 | 前端探测器 编号: D201; 前端探测器 防护区域: 西北角楼梯口; 前端探测器 设备类型: 被动红外／微波双技术探测器; 前端探测器 防区类型: 即时; 前端探测器 品牌型号: BOSCH ISC-BDL2-WP12G-CHI; 前端探测器 铜缆: 72; 前端探测器 路由编号: IA-A38/D2
214 | 前端探测器 编号: D202; 前端探测器 防护区域: 电梯厅西侧; 前端探测器 设备类型: 吸顶式三技术入侵探测器; 前端探测器 防区类型: 即时; 前端探测器 品牌型号: BOSCH DS9370-CHI; 前端探测器 铜缆: 33; 前端探测器 路由编号: IA-A38/D3
215 | 前端探测器 编号: D203; 前端探测器 防护区域: 电梯厅东侧; 前端探测器 设备类型: 吸顶式三技术入侵探测器; 前端探测器 防区类型: 即时; 前端探测器 品牌型号: BOSCH DS9370-CHI; 前端探测器 铜缆: 70; 前端探测器 路由编号: IA-A38/D4
216 | 前端探测器 编号: D204; 前端探测器 防护区域: 弱电间门口; 前端探测器 设备类型: 吸顶式三技术入侵探测器; 前端探测器 防区类型: 即时; 前端探测器 品牌型号: BOSCH DS9370-CHI; 前端探测器 铜缆: 22; 前端探测器 路由编号: IA-A38/D5
217 | 前端探测器 编号: D205; 前端探测器 防护区域: 西南边楼梯出口（靠空调机房）; 前端探测器 设备类型: 吸顶式三技术入侵探测器; 前端探测器 防区类型: 即时; 前端探测器 品牌型号: BOSCH DS9370-CHI; 前端探测器 铜缆: 62; 前端探测器 路由编号: IA-A38/D6
218 | 前端探测器 编号: D206; 前端探测器 防护区域: 东北边楼梯出口（靠女卫）; 前端探测器 设备类型: 吸顶式三技术入侵探测器; 前端探测器 防区类型: 即时; 前端探测器 品牌型号: BOSCH DS9370-CHI; 前端探测器 铜缆: 29; 前端探测器 路由编号: IA-A38/D7
219 | D207 | A10A-02-1-1F | 空调机房 | 被动红外／微波双技术探测器 | 即时 | BOSCH ISC-BDL2-WP12G-CHI | 64 | IA-A39/D1 | IA-A39 | 防区地址模块 | BOSCH DS7432i-CHI | 7 |  | 8
220 | 前端探测器 编号: D208; 前端探测器 防护区域: STA2-1楼梯口; 前端探测器 设备类型: 吸顶式三技术入侵探测器; 前端探测器 防区类型: 即时; 前端探测器 品牌型号: BOSCH DS9370-CHI; 前端探测器 铜缆: 47; 前端探测器 路由编号: IA-A39/D2
221 | 前端探测器 编号: D209; 前端探测器 防护区域: 大堂入口北侧; 前端探测器 设备类型: 吸顶式三技术入侵探测器; 前端探测器 防区类型: 即时; 前端探测器 品牌型号: BOSCH DS9370-CHI; 前端探测器 铜缆: 52; 前端探测器 路由编号: IA-A39/D3
222 | 前端探测器 编号: D210; 前端探测器 防护区域: 大堂电梯厅; 前端探测器 设备类型: 吸顶式三技术入侵探测器; 前端探测器 防区类型: 即时; 前端探测器 品牌型号: BOSCH DS9370-CHI; 前端探测器 铜缆: 26; 前端探测器 路由编号: IA-A39/D4
223 | 前端探测器 编号: D211; 前端探测器 防护区域: 大堂入口南侧; 前端探测器 设备类型: 吸顶式三技术入侵探测器; 前端探测器 防区类型: 即时; 前端探测器 品牌型号: BOSCH DS9370-CHI; 前端探测器 铜缆: 68; 前端探测器 路由编号: IA-A39/D5
224 | 前端探测器 编号: D212; 前端探测器 防护区域: 消防电梯前室西侧; 前端探测器 设备类型: 吸顶式三技术入侵探测器; 前端探测器 防区类型: 即时; 前端探测器 品牌型号: BOSCH DS9370-CHI; 前端探测器 铜缆: 61; 前端探测器 路由编号: IA-A39/D6
225 | 前端探测器 编号: D213; 前端探测器 防护区域: 消防电梯前室东侧; 前端探测器 设备类型: 吸顶式三技术入侵探测器; 前端探测器 防区类型: 即时; 前端探测器 品牌型号: BOSCH DS9370-CHI; 前端探测器 铜缆: 71; 前端探测器 路由编号: IA-A39/D7
226 | D214 |  | 空调机房 | 被动红外／微波双技术探测器 | 即时 | BOSCH ISC-BDL2-WP12G-CHI | 72 | IA-A40/D1 | IA-A40 | 防区地址模块 | BOSCH DS7432i-CHI | 7 |  | 8
227 | 前端探测器 编号: D215; 前端探测器 防护区域: STA2-1楼梯前室; 前端探测器 设备类型: 吸顶式三技术入侵探测器; 前端探测器 防区类型: 即时; 前端探测器 品牌型号: BOSCH DS9370-CHI; 前端探测器 铜缆: 52; 前端探测器 路由编号: IA-A40/D2
228 | 前端探测器 编号: D216; 前端探测器 防护区域: 电梯厅东侧; 前端探测器 设备类型: 吸顶式三技术入侵探测器; 前端探测器 防区类型: 即时; 前端探测器 品牌型号: BOSCH DS9370-CHI; 前端探测器 铜缆: 64; 前端探测器 路由编号: IA-A40/D3
229 | 前端探测器 编号: D217; 前端探测器 防护区域: STA2-2楼梯前室楼梯出口过道; 前端探测器 设备类型: 吸顶式三技术入侵探测器; 前端探测器 防区类型: 即时; 前端探测器 品牌型号: BOSCH DS9370-CHI; 前端探测器 铜缆: 50; 前端探测器 路由编号: IA-A40/D4
230 | 前端探测器 编号: A013; 前端探测器 防护区域: 无障碍卫生间; 前端探测器 设备类型: 紧急按钮; 前端探测器 防区类型: 24小时; 前端探测器 品牌型号: 豪恩 HO-01B+; 前端探测器 铜缆: 71; 前端探测器 路由编号: IA-A40/D5
231 | 前端探测器 编号: A014; 前端探测器 防护区域: 前台; 前端探测器 设备类型: 紧急按钮; 前端探测器 防区类型: 24小时; 前端探测器 品牌型号: 豪恩 HO-01B+; 前端探测器 铜缆: 42; 前端探测器 路由编号: IA-A40/D6
232 | 前端探测器 编号: A015; 前端探测器 防护区域: 前台; 前端探测器 设备类型: 紧急按钮; 前端探测器 防区类型: 24小时; 前端探测器 品牌型号: 豪恩 HO-01B+; 前端探测器 铜缆: 27; 前端探测器 路由编号: IA-A40/D7
233 | D218 | A10A-02-1-3F | 西北角开放办公区出室外 | 被动红外／微波双技术探测器 | 即时 | BOSCH ISC-BDL2-WP12G-CHI | 49 | IA-A41/D1 | IA-A41 | 防区地址模块 | BOSCH DS7432i-CHI | 6 |  | 8
234 | 前端探测器 编号: D219; 前端探测器 防护区域: 空调机房（靠女卫）; 前端探测器 设备类型: 被动红外／微波双技术探测器; 前端探测器 防区类型: 即时; 前端探测器 品牌型号: BOSCH ISC-BDL2-WP12G-CHI; 前端探测器 铜缆: 43; 前端探测器 路由编号: IA-A41/D2
235 | 前端探测器 编号: D220; 前端探测器 防护区域: 空调机房（靠弱电间）; 前端探测器 设备类型: 被动红外／微波双技术探测器; 前端探测器 防区类型: 即时; 前端探测器 品牌型号: BOSCH ISC-BDL2-WP12G-CHI; 前端探测器 铜缆: 41; 前端探测器 路由编号: IA-A41/D3
236 | 前端探测器 编号: D221; 前端探测器 防护区域: STA2-9楼梯口; 前端探测器 设备类型: 吸顶式三技术入侵探测器; 前端探测器 防区类型: 即时; 前端探测器 品牌型号: BOSCH DS9370-CHI; 前端探测器 铜缆: 55; 前端探测器 路由编号: IA-A41/D4
237 | 前端探测器 编号: D222; 前端探测器 防护区域: STA2-2楼梯前室东侧; 前端探测器 设备类型: 吸顶式三技术入侵探测器; 前端探测器 防区类型: 即时; 前端探测器 品牌型号: BOSCH DS9370-CHI; 前端探测器 铜缆: 21; 前端探测器 路由编号: IA-A41/D5
238 | 前端探测器 编号: D223; 前端探测器 防护区域: 更衣室西侧出室外露台; 前端探测器 设备类型: 吸顶式三技术入侵探测器; 前端探测器 防区类型: 即时; 前端探测器 品牌型号: BOSCH DS9370-CHI; 前端探测器 铜缆: 63; 前端探测器 路由编号: IA-A41/D6
239 | D224 |  | STA2-1楼梯前室 | 吸顶式三技术入侵探测器 | 即时 | BOSCH DS9370-CHI | 25 | IA-A42/D1 | IA-A42 | 防区地址模块 | BOSCH DS7432i-CHI | 6 |  | 8
240 | 前端探测器 编号: D225; 前端探测器 防护区域: 电梯厅西侧; 前端探测器 设备类型: 吸顶式三技术入侵探测器; 前端探测器 防区类型: 即时; 前端探测器 品牌型号: BOSCH DS9370-CHI; 前端探测器 铜缆: 53; 前端探测器 路由编号: IA-A42/D2
241 | 前端探测器 编号: D226; 前端探测器 防护区域: 电梯厅东侧; 前端探测器 设备类型: 吸顶式三技术入侵探测器; 前端探测器 防区类型: 即时; 前端探测器 品牌型号: BOSCH DS9370-CHI; 前端探测器 铜缆: 27; 前端探测器 路由编号: IA-A42/D3
242 | 前端探测器 编号: D227; 前端探测器 防护区域: STA2-2楼梯前室西侧; 前端探测器 设备类型: 吸顶式三技术入侵探测器; 前端探测器 防区类型: 即时; 前端探测器 品牌型号: BOSCH DS9370-CHI; 前端探测器 铜缆: 29; 前端探测器 路由编号: IA-A42/D4
243 | 前端探测器 编号: D228; 前端探测器 防护区域: STA2-2楼梯前室东侧; 前端探测器 设备类型: 吸顶式三技术入侵探测器; 前端探测器 防区类型: 即时; 前端探测器 品牌型号: BOSCH DS9370-CHI; 前端探测器 铜缆: 68; 前端探测器 路由编号: IA-A42/D5
244 | 前端探测器 编号: D229; 前端探测器 防护区域: 西南角会议区出室外露台; 前端探测器 设备类型: 被动红外／微波双技术探测器; 前端探测器 防区类型: 即时; 前端探测器 品牌型号: BOSCH ISC-BDL2-WP12G-CHI; 前端探测器 铜缆: 53; 前端探测器 路由编号: IA-A42/D6
245 | D230 | A10A-02-1-5F | STA2-1楼梯前室 | 吸顶式三技术入侵探测器 | 即时 | BOSCH DS9370-CHI | 33 | IA-A43/D1 | IA-A43 | 防区地址模块 | BOSCH DS7432i-CHI | 5 |  | 8
246 | 前端探测器 编号: D231; 前端探测器 防护区域: 电梯厅西侧; 前端探测器 设备类型: 吸顶式三技术入侵探测器; 前端探测器 防区类型: 即时; 前端探测器 品牌型号: BOSCH DS9370-CHI; 前端探测器 铜缆: 23; 前端探测器 路由编号: IA-A43/D2
247 | 前端探测器 编号: D232; 前端探测器 防护区域: 电梯厅东侧; 前端探测器 设备类型: 吸顶式三技术入侵探测器; 前端探测器 防区类型: 即时; 前端探测器 品牌型号: BOSCH DS9370-CHI; 前端探测器 铜缆: 46; 前端探测器 路由编号: IA-A43/D3
248 | 前端探测器 编号: D233; 前端探测器 防护区域: STA2-2楼梯前室西侧; 前端探测器 设备类型: 吸顶式三技术入侵探测器; 前端探测器 防区类型: 即时; 前端探测器 品牌型号: BOSCH DS9370-CHI; 前端探测器 铜缆: 48; 前端探测器 路由编号: IA-A43/D4
249 | 前端探测器 编号: D234; 前端探测器 防护区域: STA2-2楼梯前室东侧; 前端探测器 设备类型: 吸顶式三技术入侵探测器; 前端探测器 防区类型: 即时; 前端探测器 品牌型号: BOSCH DS9370-CHI; 前端探测器 铜缆: 25; 前端探测器 路由编号: IA-A43/D5
250 | D235 |  | STA2-1楼梯前室 | 吸顶式三技术入侵探测器 | 即时 | BOSCH DS9370-CHI | 76 | IA-A44/D1 | IA-A44 | 防区地址模块 | BOSCH DS7432i-CHI | 5 |  | 8
251 | 前端探测器 编号: D236; 前端探测器 防护区域: 电梯厅西侧; 前端探测器 设备类型: 吸顶式三技术入侵探测器; 前端探测器 防区类型: 即时; 前端探测器 品牌型号: BOSCH DS9370-CHI; 前端探测器 铜缆: 47; 前端探测器 路由编号: IA-A44/D2
252 | 前端探测器 编号: D237; 前端探测器 防护区域: 电梯厅东侧; 前端探测器 设备类型: 吸顶式三技术入侵探测器; 前端探测器 防区类型: 即时; 前端探测器 品牌型号: BOSCH DS9370-CHI; 前端探测器 铜缆: 41; 前端探测器 路由编号: IA-A44/D3
253 | 前端探测器 编号: D238; 前端探测器 防护区域: STA2-2楼梯前室西侧; 前端探测器 设备类型: 吸顶式三技术入侵探测器; 前端探测器 防区类型: 即时; 前端探测器 品牌型号: BOSCH DS9370-CHI; 前端探测器 铜缆: 31; 前端探测器 路由编号: IA-A44/D4
254 | 前端探测器 编号: D239; 前端探测器 防护区域: STA2-2楼梯前室东侧; 前端探测器 设备类型: 吸顶式三技术入侵探测器; 前端探测器 防区类型: 即时; 前端探测器 品牌型号: BOSCH DS9370-CHI; 前端探测器 铜缆: 47; 前端探测器 路由编号: IA-A44/D5
255 | D240 | A10A-02-1-7F | STA2-1楼梯前室 | 吸顶式三技术入侵探测器 | 即时 | BOSCH DS9370-CHI | 45 | IA-A45/D1 | IA-A45 | 防区地址模块 | BOSCH DS7432i-CHI | 5 |  | 8
256 | 前端探测器 编号: D241; 前端探测器 防护区域: 电梯厅西侧; 前端探测器 设备类型: 吸顶式三技术入侵探测器; 前端探测器 防区类型: 即时; 前端探测器 品牌型号: BOSCH DS9370-CHI; 前端探测器 铜缆: 76; 前端探测器 路由编号: IA-A45/D2
257 | 前端探测器 编号: D242; 前端探测器 防护区域: 电梯厅东侧; 前端探测器 设备类型: 吸顶式三技术入侵探测器; 前端探测器 防区类型: 即时; 前端探测器 品牌型号: BOSCH DS9370-CHI; 前端探测器 铜缆: 44; 前端探测器 路由编号: IA-A45/D3
258 | 前端探测器 编号: D243; 前端探测器 防护区域: STA2-2楼梯前室西侧; 前端探测器 设备类型: 吸顶式三技术入侵探测器; 前端探测器 防区类型: 即时; 前端探测器 品牌型号: BOSCH DS9370-CHI; 前端探测器 铜缆: 55; 前端探测器 路由编号: IA-A45/D4
259 | 前端探测器 编号: D244; 前端探测器 防护区域: STA2-2楼梯前室东侧; 前端探测器 设备类型: 吸顶式三技术入侵探测器; 前端探测器 防区类型: 即时; 前端探测器 品牌型号: BOSCH DS9370-CHI; 前端探测器 铜缆: 53; 前端探测器 路由编号: IA-A45/D5
260 | D245 |  | STA2-1楼梯前室 | 吸顶式三技术入侵探测器 | 即时 | BOSCH DS9370-CHI | 62 | IA-A46/D1 | IA-A46 | 防区地址模块 | BOSCH DS7432i-CHI | 5 |  | 8
261 | 前端探测器 编号: D246; 前端探测器 防护区域: 电梯厅西侧; 前端探测器 设备类型: 吸顶式三技术入侵探测器; 前端探测器 防区类型: 即时; 前端探测器 品牌型号: BOSCH DS9370-CHI; 前端探测器 铜缆: 67; 前端探测器 路由编号: IA-A46/D2
262 | 前端探测器 编号: D247; 前端探测器 防护区域: 电梯厅东侧; 前端探测器 设备类型: 吸顶式三技术入侵探测器; 前端探测器 防区类型: 即时; 前端探测器 品牌型号: BOSCH DS9370-CHI; 前端探测器 铜缆: 46; 前端探测器 路由编号: IA-A46/D3
263 | 前端探测器 编号: D248; 前端探测器 防护区域: STA2-2楼梯前室西侧; 前端探测器 设备类型: 吸顶式三技术入侵探测器; 前端探测器 防区类型: 即时; 前端探测器 品牌型号: BOSCH DS9370-CHI; 前端探测器 铜缆: 34; 前端探测器 路由编号: IA-A46/D4
264 | 前端探测器 编号: D249; 前端探测器 防护区域: STA2-2楼梯前室东侧; 前端探测器 设备类型: 吸顶式三技术入侵探测器; 前端探测器 防区类型: 即时; 前端探测器 品牌型号: BOSCH DS9370-CHI; 前端探测器 铜缆: 67; 前端探测器 路由编号: IA-A46/D5
265 | D250 | A10A-02-1-9F | STA2-1楼梯前室 | 吸顶式三技术入侵探测器 | 即时 | BOSCH DS9370-CHI | 63 | IA-A47/D1 | IA-A47 | 防区地址模块 | BOSCH DS7432i-CHI | 5 |  | 8
266 | 前端探测器 编号: D251; 前端探测器 防护区域: 电梯厅西侧; 前端探测器 设备类型: 吸顶式三技术入侵探测器; 前端探测器 防区类型: 即时; 前端探测器 品牌型号: BOSCH DS9370-CHI; 前端探测器 铜缆: 73; 前端探测器 路由编号: IA-A47/D2
267 | 前端探测器 编号: D252; 前端探测器 防护区域: 电梯厅东侧; 前端探测器 设备类型: 吸顶式三技术入侵探测器; 前端探测器 防区类型: 即时; 前端探测器 品牌型号: BOSCH DS9370-CHI; 前端探测器 铜缆: 74; 前端探测器 路由编号: IA-A47/D3
268 | 前端探测器 编号: D253; 前端探测器 防护区域: STA2-2楼梯前室西侧; 前端探测器 设备类型: 吸顶式三技术入侵探测器; 前端探测器 防区类型: 即时; 前端探测器 品牌型号: BOSCH DS9370-CHI; 前端探测器 铜缆: 65; 前端探测器 路由编号: IA-A47/D4
269 | 前端探测器 编号: D254; 前端探测器 防护区域: STA2-2楼梯前室东侧; 前端探测器 设备类型: 吸顶式三技术入侵探测器; 前端探测器 防区类型: 即时; 前端探测器 品牌型号: BOSCH DS9370-CHI; 前端探测器 铜缆: 27; 前端探测器 路由编号: IA-A47/D5
270 | D255 |  | STA2-1楼梯前室 | 吸顶式三技术入侵探测器 | 即时 | BOSCH DS9370-CHI | 69 | IA-A48/D1 | IA-A48 | 防区地址模块 | BOSCH DS7432i-CHI | 5 |  | 8
271 | 前端探测器 编号: D256; 前端探测器 防护区域: 电梯厅西侧; 前端探测器 设备类型: 吸顶式三技术入侵探测器; 前端探测器 防区类型: 即时; 前端探测器 品牌型号: BOSCH DS9370-CHI; 前端探测器 铜缆: 33; 前端探测器 路由编号: IA-A48/D2
272 | 前端探测器 编号: D257; 前端探测器 防护区域: 电梯厅东侧; 前端探测器 设备类型: 吸顶式三技术入侵探测器; 前端探测器 防区类型: 即时; 前端探测器 品牌型号: BOSCH DS9370-CHI; 前端探测器 铜缆: 58; 前端探测器 路由编号: IA-A48/D3
273 | 前端探测器 编号: D258; 前端探测器 防护区域: STA2-2楼梯前室西侧; 前端探测器 设备类型: 吸顶式三技术入侵探测器; 前端探测器 防区类型: 即时; 前端探测器 品牌型号: BOSCH DS9370-CHI; 前端探测器 铜缆: 71; 前端探测器 路由编号: IA-A48/D4
274 | 前端探测器 编号: D259; 前端探测器 防护区域: STA2-2楼梯前室东侧; 前端探测器 设备类型: 吸顶式三技术入侵探测器; 前端探测器 防区类型: 即时; 前端探测器 品牌型号: BOSCH DS9370-CHI; 前端探测器 铜缆: 79; 前端探测器 路由编号: IA-A48/D5
275 | D260 | A10A-02-1-11F | 北边休息厅出室外屋面 | 被动红外／微波双技术探测器 | 即时 | BOSCH ISC-BDL2-WP12G-CHI | 21 | IA-A49/D1 | IA-A49 | 防区地址模块 | BOSCH DS7432i-CHI | 8 |  | 8
276 | 前端探测器 编号: D261; 前端探测器 防护区域: STA2-1楼梯口; 前端探测器 设备类型: 被动红外／微波双技术探测器; 前端探测器 防区类型: 即时; 前端探测器 品牌型号: BOSCH ISC-BDL2-WP12G-CHI; 前端探测器 铜缆: 47; 前端探测器 路由编号: IA-A49/D2
277 | 前端探测器 编号: D262; 前端探测器 防护区域: 电梯厅东侧; 前端探测器 设备类型: 吸顶式三技术入侵探测器; 前端探测器 防区类型: 即时; 前端探测器 品牌型号: BOSCH DS9370-CHI; 前端探测器 铜缆: 35; 前端探测器 路由编号: IA-A49/D3
278 | 前端探测器 编号: D263; 前端探测器 防护区域: 消防电梯前室西侧出室外冷却塔; 前端探测器 设备类型: 被动红外／微波双技术探测器; 前端探测器 防区类型: 即时; 前端探测器 品牌型号: BOSCH ISC-BDL2-WP12G-CHI; 前端探测器 铜缆: 71; 前端探测器 路由编号: IA-A49/D4
279 | 前端探测器 编号: D264; 前端探测器 防护区域: 消防电梯前室东侧走道; 前端探测器 设备类型: 吸顶式三技术入侵探测器; 前端探测器 防区类型: 即时; 前端探测器 品牌型号: BOSCH DS9370-CHI; 前端探测器 铜缆: 62; 前端探测器 路由编号: IA-A49/D5
280 | 前端探测器 编号: D265; 前端探测器 防护区域: 电梯机房; 前端探测器 设备类型: 被动红外／微波双技术探测器; 前端探测器 防区类型: 即时; 前端探测器 品牌型号: BOSCH ISC-BDL2-WP12G-CHI; 前端探测器 铜缆: 26; 前端探测器 路由编号: IA-A49/D6
281 | 前端探测器 编号: D266; 前端探测器 防护区域: 消防电梯机房; 前端探测器 设备类型: 被动红外／微波双技术探测器; 前端探测器 防区类型: 即时; 前端探测器 品牌型号: BOSCH ISC-BDL2-WP12G-CHI; 前端探测器 铜缆: 29; 前端探测器 路由编号: IA-A49/D7
282 | 前端探测器 编号: D267; 前端探测器 防护区域: 风机房; 前端探测器 设备类型: 被动红外／微波双技术探测器; 前端探测器 防区类型: 即时; 前端探测器 品牌型号: BOSCH ISC-BDL2-WP12G-CHI; 前端探测器 铜缆: 72; 前端探测器 路由编号: IA-A49/D8
283 | D268 | A10A-02-2-1F | G栋预留厨房外走道出口 | 吸顶式三技术入侵探测器 | 即时 | BOSCH DS9370-CHI | 44 | IA-A50/D1 | IA-A50 | 防区地址模块 | BOSCH DS7432i-CHI | 8 |  | 8
284 | 前端探测器 编号: D269; 前端探测器 防护区域: G栋STA2-12; 前端探测器 设备类型: 被动红外／微波双技术探测器; 前端探测器 防区类型: 即时; 前端探测器 品牌型号: BOSCH ISC-BDL2-WP12G-CHI; 前端探测器 铜缆: 80; 前端探测器 路由编号: IA-A50/D2
285 | 前端探测器 编号: D270; 前端探测器 防护区域: G栋补风机房外; 前端探测器 设备类型: 被动红外／微波双技术探测器; 前端探测器 防区类型: 即时; 前端探测器 品牌型号: BOSCH ISC-BDL2-WP12G-CHI; 前端探测器 铜缆: 61; 前端探测器 路由编号: IA-A50/D3
286 | 前端探测器 编号: D271; 前端探测器 防护区域: G栋STA2-8入口; 前端探测器 设备类型: 被动红外／微波双技术探测器; 前端探测器 防区类型: 即时; 前端探测器 品牌型号: BOSCH ISC-BDL2-WP12G-CHI; 前端探测器 铜缆: 77; 前端探测器 路由编号: IA-A50/D4
287 | 前端探测器 编号: D272; 前端探测器 防护区域: G栋大堂门厅入口; 前端探测器 设备类型: 被动红外／微波双技术探测器; 前端探测器 防区类型: 即时; 前端探测器 品牌型号: BOSCH ISC-BDL2-WP12G-CHI; 前端探测器 铜缆: 65; 前端探测器 路由编号: IA-A50/D5
288 | 前端探测器 编号: D273; 前端探测器 防护区域: G栋无障碍卫生间入口; 前端探测器 设备类型: 被动红外／微波双技术探测器; 前端探测器 防区类型: 即时; 前端探测器 品牌型号: BOSCH ISC-BDL2-WP12G-CHI; 前端探测器 铜缆: 76; 前端探测器 路由编号: IA-A50/D6
289 | 前端探测器 编号: A016; 前端探测器 防护区域: G栋无障碍卫生间; 前端探测器 设备类型: 紧急按钮; 前端探测器 防区类型: 24小时; 前端探测器 品牌型号: 豪恩 HO-01B+; 前端探测器 铜缆: 36; 前端探测器 路由编号: IA-A50/D7
290 | 前端探测器 编号: D274; 前端探测器 防护区域: G栋备用间入口; 前端探测器 设备类型: 被动红外／微波双技术探测器; 前端探测器 防区类型: 即时; 前端探测器 品牌型号: BOSCH ISC-BDL2-WP12G-CHI; 前端探测器 铜缆: 58; 前端探测器 路由编号: IA-A50/D8
291 | D275 |  | G栋大堂门厅入口 | 被动红外／微波双技术探测器 | 即时 | BOSCH ISC-BDL2-WP12G-CHI | 60 | IA-A51/D1 | IA-A51 | 防区地址模块 | BOSCH DS7432i-CHI | 6 |  | 8
292 | 前端探测器 编号: D276; 前端探测器 防护区域: G栋STA2-4; 前端探测器 设备类型: 被动红外／微波双技术探测器; 前端探测器 防区类型: 即时; 前端探测器 品牌型号: BOSCH ISC-BDL2-WP12G-CHI; 前端探测器 铜缆: 30; 前端探测器 路由编号: IA-A51/D2
293 | 前端探测器 编号: D277; 前端探测器 防护区域: G栋STA2-4入口; 前端探测器 设备类型: 吸顶式三技术入侵探测器; 前端探测器 防区类型: 即时; 前端探测器 品牌型号: BOSCH DS9370-CHI; 前端探测器 铜缆: 67; 前端探测器 路由编号: IA-A51/D3
294 | 前端探测器 编号: A017; 前端探测器 防护区域: G栋无障碍卫生间; 前端探测器 设备类型: 紧急按钮; 前端探测器 防区类型: 24小时; 前端探测器 品牌型号: 豪恩 HO-01B+; 前端探测器 铜缆: 54; 前端探测器 路由编号: IA-A51/D4
295 | 前端探测器 编号: A018; 前端探测器 防护区域: G栋前台; 前端探测器 设备类型: 紧急按钮; 前端探测器 防区类型: 24小时; 前端探测器 品牌型号: 豪恩 HO-01B+; 前端探测器 铜缆: 21; 前端探测器 路由编号: IA-A51/D5
296 | 前端探测器 编号: A019; 前端探测器 防护区域: G栋前台; 前端探测器 设备类型: 紧急按钮; 前端探测器 防区类型: 24小时; 前端探测器 品牌型号: 豪恩 HO-01B+; 前端探测器 铜缆: 36; 前端探测器 路由编号: IA-A51/D6
297 | D278 |  | G栋开放办公区西北入口 | 吸顶式三技术入侵探测器 | 即时 | BOSCH DS9370-CHI | 51 | IA-A52/D1 | IA-A52 | 防区地址模块 | BOSCH DS7432i-CHI | 7 |  | 8
298 | 前端探测器 编号: D279; 前端探测器 防护区域: G栋空调机房; 前端探测器 设备类型: 吸顶式三技术入侵探测器; 前端探测器 防区类型: 即时; 前端探测器 品牌型号: BOSCH DS9370-CHI; 前端探测器 铜缆: 77; 前端探测器 路由编号: IA-A52/D2
299 | 前端探测器 编号: D280; 前端探测器 防护区域: G栋空调机房; 前端探测器 设备类型: 吸顶式三技术入侵探测器; 前端探测器 防区类型: 即时; 前端探测器 品牌型号: BOSCH DS9370-CHI; 前端探测器 铜缆: 36; 前端探测器 路由编号: IA-A52/D3
300 | 前端探测器 编号: D281; 前端探测器 防护区域: G栋STA2-9; 前端探测器 设备类型: 被动红外／微波双技术探测器; 前端探测器 防区类型: 即时; 前端探测器 品牌型号: BOSCH ISC-BDL2-WP12G-CHI; 前端探测器 铜缆: 45; 前端探测器 路由编号: IA-A52/D4
301 | 前端探测器 编号: D282; 前端探测器 防护区域: G栋开放办公区东南入口; 前端探测器 设备类型: 吸顶式三技术入侵探测器; 前端探测器 防区类型: 即时; 前端探测器 品牌型号: BOSCH DS9370-CHI; 前端探测器 铜缆: 23; 前端探测器 路由编号: IA-A52/D5
302 | 前端探测器 编号: D283; 前端探测器 防护区域: G栋STA2-4; 前端探测器 设备类型: 被动红外／微波双技术探测器; 前端探测器 防区类型: 即时; 前端探测器 品牌型号: BOSCH ISC-BDL2-WP12G-CHI; 前端探测器 铜缆: 55; 前端探测器 路由编号: IA-A52/D6
303 | 前端探测器 编号: D284; 前端探测器 防护区域: G栋空调机房; 前端探测器 设备类型: 吸顶式三技术入侵探测器; 前端探测器 防区类型: 即时; 前端探测器 品牌型号: BOSCH DS9370-CHI; 前端探测器 铜缆: 71; 前端探测器 路由编号: IA-A52/D7
304 | D285 |  | G栋STA2-3入口 | 被动红外／微波双技术探测器 | 即时 | BOSCH ISC-BDL2-WP12G-CHI | 31 | IA-A53/D1 | IA-A53 | 防区地址模块 | BOSCH DS7432i-CHI | 5 |  | 8
305 | 前端探测器 编号: D286; 前端探测器 防护区域: G栋西走廊1; 前端探测器 设备类型: 被动红外／微波双技术探测器; 前端探测器 防区类型: 即时; 前端探测器 品牌型号: BOSCH ISC-BDL2-WP12G-CHI; 前端探测器 铜缆: 48; 前端探测器 路由编号: IA-A53/D2
306 | 前端探测器 编号: D287; 前端探测器 防护区域: G栋北走廊1; 前端探测器 设备类型: 被动红外／微波双技术探测器; 前端探测器 防区类型: 即时; 前端探测器 品牌型号: BOSCH ISC-BDL2-WP12G-CHI; 前端探测器 铜缆: 37; 前端探测器 路由编号: IA-A53/D3
307 | 前端探测器 编号: D288; 前端探测器 防护区域: G栋社区中心与电梯厅间走道; 前端探测器 设备类型: 被动红外／微波双技术探测器; 前端探测器 防区类型: 即时; 前端探测器 品牌型号: BOSCH ISC-BDL2-WP12G-CHI; 前端探测器 铜缆: 24; 前端探测器 路由编号: IA-A53/D4
308 | 前端探测器 编号: D289; 前端探测器 防护区域: G栋茶水间; 前端探测器 设备类型: 被动红外／微波双技术探测器; 前端探测器 防区类型: 即时; 前端探测器 品牌型号: BOSCH ISC-BDL2-WP12G-CHI; 前端探测器 铜缆: 65; 前端探测器 路由编号: IA-A53/D5
309 | D290 | A10A-02-2-3F | G栋西走廊2 | 吸顶式三技术入侵探测器 | 即时 | BOSCH DS9370-CHI | 65 | IA-A54/D1 | IA-A54 | 防区地址模块 | BOSCH DS7432i-CHI | 8 |  | 8
310 | 前端探测器 编号: D291; 前端探测器 防护区域: G栋露台西侧入口; 前端探测器 设备类型: 吸顶式三技术入侵探测器; 前端探测器 防区类型: 即时; 前端探测器 品牌型号: BOSCH DS9370-CHI; 前端探测器 铜缆: 76; 前端探测器 路由编号: IA-A54/D2
311 | 前端探测器 编号: D292; 前端探测器 防护区域: G栋空调机房; 前端探测器 设备类型: 吸顶式三技术入侵探测器; 前端探测器 防区类型: 即时; 前端探测器 品牌型号: BOSCH DS9370-CHI; 前端探测器 铜缆: 36; 前端探测器 路由编号: IA-A54/D3
312 | 前端探测器 编号: D293; 前端探测器 防护区域: G栋空调机房; 前端探测器 设备类型: 吸顶式三技术入侵探测器; 前端探测器 防区类型: 即时; 前端探测器 品牌型号: BOSCH DS9370-CHI; 前端探测器 铜缆: 66; 前端探测器 路由编号: IA-A54/D4
313 | 前端探测器 编号: D294; 前端探测器 防护区域: G栋女卫外; 前端探测器 设备类型: 被动红外／微波双技术探测器; 前端探测器 防区类型: 即时; 前端探测器 品牌型号: BOSCH ISC-BDL2-WP12G-CHI; 前端探测器 铜缆: 58; 前端探测器 路由编号: IA-A54/D5
314 | 前端探测器 编号: D295; 前端探测器 防护区域: G栋西走廊2; 前端探测器 设备类型: 被动红外／微波双技术探测器; 前端探测器 防区类型: 即时; 前端探测器 品牌型号: BOSCH ISC-BDL2-WP12G-CHI; 前端探测器 铜缆: 73; 前端探测器 路由编号: IA-A54/D6
315 | 前端探测器 编号: D296; 前端探测器 防护区域: G栋西走廊2; 前端探测器 设备类型: 被动红外／微波双技术探测器; 前端探测器 防区类型: 即时; 前端探测器 品牌型号: BOSCH ISC-BDL2-WP12G-CHI; 前端探测器 铜缆: 79; 前端探测器 路由编号: IA-A54/D7
316 | 前端探测器 编号: D297; 前端探测器 防护区域: G栋STA2-3入口; 前端探测器 设备类型: 被动红外／微波双技术探测器; 前端探测器 防区类型: 即时; 前端探测器 品牌型号: BOSCH ISC-BDL2-WP12G-CHI; 前端探测器 铜缆: 67; 前端探测器 路由编号: IA-A54/D8
317 | D298 |  | G栋电梯厅 | 被动红外／微波双技术探测器 | 即时 | BOSCH ISC-BDL2-WP12G-CHI | 43 | IA-A55/D1 | IA-A55 | 防区地址模块 | BOSCH DS7432i-CHI | 8 |  | 8
318 | 前端探测器 编号: D299; 前端探测器 防护区域: G栋茶歇区; 前端探测器 设备类型: 被动红外／微波双技术探测器; 前端探测器 防区类型: 即时; 前端探测器 品牌型号: BOSCH ISC-BDL2-WP12G-CHI; 前端探测器 铜缆: 24; 前端探测器 路由编号: IA-A55/D2
319 | 前端探测器 编号: D300; 前端探测器 防护区域: G栋排风机房入口; 前端探测器 设备类型: 被动红外／微波双技术探测器; 前端探测器 防区类型: 即时; 前端探测器 品牌型号: BOSCH ISC-BDL2-WP12G-CHI; 前端探测器 铜缆: 38; 前端探测器 路由编号: IA-A55/D3
320 | 前端探测器 编号: D301; 前端探测器 防护区域: G栋开放办公区东北侧入口; 前端探测器 设备类型: 吸顶式三技术入侵探测器; 前端探测器 防区类型: 即时; 前端探测器 品牌型号: BOSCH DS9370-CHI; 前端探测器 铜缆: 54; 前端探测器 路由编号: IA-A55/D4
321 | 前端探测器 编号: D302; 前端探测器 防护区域: G栋培训师入口; 前端探测器 设备类型: 吸顶式三技术入侵探测器; 前端探测器 防区类型: 即时; 前端探测器 品牌型号: BOSCH DS9370-CHI; 前端探测器 铜缆: 45; 前端探测器 路由编号: IA-A55/D5
322 | 前端探测器 编号: D303; 前端探测器 防护区域: G栋STA2-8; 前端探测器 设备类型: 吸顶式三技术入侵探测器; 前端探测器 防区类型: 即时; 前端探测器 品牌型号: BOSCH DS9371-CHI; 前端探测器 铜缆: 61; 前端探测器 路由编号: IA-A55/D6
323 | 前端探测器 编号: D304; 前端探测器 防护区域: G栋空调机房; 前端探测器 设备类型: 吸顶式三技术入侵探测器; 前端探测器 防区类型: 即时; 前端探测器 品牌型号: BOSCH DS9372-CHI; 前端探测器 铜缆: 67; 前端探测器 路由编号: IA-A55/D7
324 | 前端探测器 编号: D305; 前端探测器 防护区域: G栋消防救援门; 前端探测器 设备类型: 吸顶式三技术入侵探测器; 前端探测器 防区类型: 即时; 前端探测器 品牌型号: BOSCH DS9372-CHI; 前端探测器 铜缆: 46; 前端探测器 路由编号: IA-A55/D8
325 | D306 |  | G栋STA2-3 | 吸顶式三技术入侵探测器 | 即时 | BOSCH DS9372-CHI | 44 | IA-A56/D1 | IA-A56 | 防区地址模块 | BOSCH DS7432i-CHI | 5 |  | 8
326 | 前端探测器 编号: D307; 前端探测器 防护区域: G栋西走廊2; 前端探测器 设备类型: 被动红外／微波双技术探测器; 前端探测器 防区类型: 即时; 前端探测器 品牌型号: BOSCH ISC-BDL2-WP12G-CHI; 前端探测器 铜缆: 79; 前端探测器 路由编号: IA-A56/D2
327 | 前端探测器 编号: D308; 前端探测器 防护区域: G栋西走廊2; 前端探测器 设备类型: 被动红外／微波双技术探测器; 前端探测器 防区类型: 即时; 前端探测器 品牌型号: BOSCH ISC-BDL2-WP12G-CHI; 前端探测器 铜缆: 28; 前端探测器 路由编号: IA-A56/D3
328 | 前端探测器 编号: D309; 前端探测器 防护区域: G栋电梯厅; 前端探测器 设备类型: 被动红外／微波双技术探测器; 前端探测器 防区类型: 即时; 前端探测器 品牌型号: BOSCH ISC-BDL2-WP12G-CHI; 前端探测器 铜缆: 27; 前端探测器 路由编号: IA-A56/D4
329 | 前端探测器 编号: D310; 前端探测器 防护区域: G栋茶歇区; 前端探测器 设备类型: 被动红外／微波双技术探测器; 前端探测器 防区类型: 即时; 前端探测器 品牌型号: BOSCH ISC-BDL2-WP12G-CHI; 前端探测器 铜缆: 77; 前端探测器 路由编号: IA-A56/D5
330 | D311 | A10A-02-3-1F | G栋STA2-9 | 被动红外／微波双技术探测器 | 即时 | BOSCH ISC-BDL2-WP12G-CHI | 44 | IA-A57/D1 | IA-A57 | 防区地址模块 | BOSCH DS7432i-CHI | 3 |  | 8
331 | 前端探测器 编号: A020; 前端探测器 防护区域: G栋前台; 前端探测器 设备类型: 紧急按钮; 前端探测器 防区类型: 24小时; 前端探测器 品牌型号: 豪恩 HO-01B+; 前端探测器 铜缆: 63; 前端探测器 路由编号: IA-A57/D2
332 | 前端探测器 编号: A021; 前端探测器 防护区域: G栋前台; 前端探测器 设备类型: 紧急按钮; 前端探测器 防区类型: 24小时; 前端探测器 品牌型号: 豪恩 HO-01B+; 前端探测器 铜缆: 34; 前端探测器 路由编号: IA-A57/D3
333 | D312 | B01-B1M-2 | A栋B1夹层空调机房 | 被动红外／微波双技术探测器 | 即时 | BOSCH ISC-BDL2-WP12G-CHI | 88 | IA-A58/D1 | IA-A58 | 防区地址模块 | BOSCH DS7432i-CHI | 1 |  | 8
334 | D313 | B01-B1F-1 | A栋B1F通信网络机房西南侧门口 | 被动红外／微波双技术探测器 | 即时 | BOSCH ISC-BDL2-WP12G-CHI | 57 | IA-A59/D1 | IA-A59 | 防区地址模块 | BOSCH DS7432i-CHI | 8 |  | 8
335 | 前端探测器 编号: D314; 前端探测器 防护区域: A栋B1F热交换机房北侧门口; 前端探测器 设备类型: 被动红外／微波双技术探测器; 前端探测器 防区类型: 即时; 前端探测器 品牌型号: BOSCH ISC-BDL2-WP12G-CHI; 前端探测器 铜缆: 66; 前端探测器 路由编号: IA-A59/D2
336 | 前端探测器 编号: D315; 前端探测器 防护区域: A栋B1F消防水泵房东南门口; 前端探测器 设备类型: 被动红外／微波双技术探测器; 前端探测器 防区类型: 即时; 前端探测器 品牌型号: BOSCH ISC-BDL2-WP12G-CHI; 前端探测器 铜缆: 45; 前端探测器 路由编号: IA-A59/D3
337 | 前端探测器 编号: D316; 前端探测器 防护区域: A栋B1F消防水泵房东北门口; 前端探测器 设备类型: 被动红外／微波双技术探测器; 前端探测器 防区类型: 即时; 前端探测器 品牌型号: BOSCH ISC-BDL2-WP12G-CHI; 前端探测器 铜缆: 75; 前端探测器 路由编号: IA-A59/D4
338 | 前端探测器 编号: D317; 前端探测器 防护区域: A栋B1F热交换机房东侧门口; 前端探测器 设备类型: 被动红外／微波双技术探测器; 前端探测器 防区类型: 即时; 前端探测器 品牌型号: BOSCH ISC-BDL2-WP12G-CHI; 前端探测器 铜缆: 36; 前端探测器 路由编号: IA-A59/D5
339 | 前端探测器 编号: D318; 前端探测器 防护区域: A栋B1F通讯网络机房东南门口; 前端探测器 设备类型: 被动红外／微波双技术探测器; 前端探测器 防区类型: 即时; 前端探测器 品牌型号: BOSCH ISC-BDL2-WP12G-CHI; 前端探测器 铜缆: 58; 前端探测器 路由编号: IA-A59/D6
340 | 前端探测器 编号: D319; 前端探测器 防护区域: A栋B1F消防安保; 前端探测器 设备类型: 被动红外／微波双技术探测器; 前端探测器 防区类型: 即时; 前端探测器 品牌型号: BOSCH ISC-BDL2-WP12G-CHI; 前端探测器 铜缆: 59; 前端探测器 路由编号: IA-A59/D7
341 | 前端探测器 编号: D320; 前端探测器 防护区域: A栋B1F柴油发电机房; 前端探测器 设备类型: 被动红外／微波双技术探测器; 前端探测器 防区类型: 即时; 前端探测器 品牌型号: BOSCH ISC-BDL2-WP12G-CHI; 前端探测器 铜缆: 65; 前端探测器 路由编号: IA-A59/D8
342 | D321 |  | A栋B1F空调机房西北门口 | 被动红外／微波双技术探测器 | 即时 | BOSCH ISC-BDL2-WP12G-CHI | 63 | IA-A60/D1 | IA-A60 | 防区地址模块 | BOSCH DS7432i-CHI | 6 |  | 8
343 | 前端探测器 编号: D322; 前端探测器 防护区域: A栋B1F变配电机房西南门口; 前端探测器 设备类型: 被动红外／微波双技术探测器; 前端探测器 防区类型: 即时; 前端探测器 品牌型号: BOSCH ISC-BDL2-WP12G-CHI; 前端探测器 铜缆: 23; 前端探测器 路由编号: IA-A60/D2
344 | 前端探测器 编号: D323; 前端探测器 防护区域: A栋B1F空调机房东北门口; 前端探测器 设备类型: 被动红外／微波双技术探测器; 前端探测器 防区类型: 即时; 前端探测器 品牌型号: BOSCH ISC-BDL2-WP12G-CHI; 前端探测器 铜缆: 27; 前端探测器 路由编号: IA-A60/D3
345 | 前端探测器 编号: D324; 前端探测器 防护区域: A栋B1F变配电机房南门口; 前端探测器 设备类型: 被动红外／微波双技术探测器; 前端探测器 防区类型: 即时; 前端探测器 品牌型号: BOSCH ISC-BDL2-WP12G-CHI; 前端探测器 铜缆: 94; 前端探测器 路由编号: IA-A60/D4
346 | 前端探测器 编号: D325; 前端探测器 防护区域: A栋B1F变配电机房南2门口; 前端探测器 设备类型: 被动红外／微波双技术探测器; 前端探测器 防区类型: 即时; 前端探测器 品牌型号: BOSCH ISC-BDL2-WP12G-CHI; 前端探测器 铜缆: 68; 前端探测器 路由编号: IA-A60/D5
347 | 前端探测器 编号: D326; 前端探测器 防护区域: A栋B1F变配电机房东南门口; 前端探测器 设备类型: 被动红外／微波双技术探测器; 前端探测器 防区类型: 即时; 前端探测器 品牌型号: BOSCH ISC-BDL2-WP12G-CHI; 前端探测器 铜缆: 61; 前端探测器 路由编号: IA-A60/D6
348 | D327 | BP1-B1F-1 | AB栋中间B1F锅炉房 | 被动红外／微波双技术探测器 | 即时 | BOSCH ISC-BDL2-WP12G-CHI | 26 | IA-A61/D1 | IA-A61 | 防区地址模块 | BOSCH DS7432i-CHI | 2 |  | 8
349 | 前端探测器 编号: D328; 前端探测器 防护区域: A栋B1F空调机房; 前端探测器 设备类型: 被动红外／微波双技术探测器; 前端探测器 防区类型: 即时; 前端探测器 品牌型号: BOSCH ISC-BDL2-WP12G-CHI; 前端探测器 铜缆: 89; 前端探测器 路由编号: IA-A61/D2
350 | D329 | B01-B2F-1 | A栋B2F热交换机房东北门口 | 被动红外／微波双技术探测器 | 即时 | BOSCH ISC-BDL2-WP12G-CHI | 56 | IA-A62/D1 | IA-A62 | 防区地址模块 | BOSCH DS7432i-CHI | 5 |  | 8
351 | 前端探测器 编号: D330; 前端探测器 防护区域: A栋B2F热交换机房东南门口; 前端探测器 设备类型: 被动红外／微波双技术探测器; 前端探测器 防区类型: 即时; 前端探测器 品牌型号: BOSCH ISC-BDL2-WP12G-CHI; 前端探测器 铜缆: 76; 前端探测器 路由编号: IA-A62/D2
352 | 前端探测器 编号: D331; 前端探测器 防护区域: A栋B2F空调机房（靠近B1P-2电梯）; 前端探测器 设备类型: 被动红外／微波双技术探测器; 前端探测器 防区类型: 即时; 前端探测器 品牌型号: BOSCH ISC-BDL2-WP12G-CHI; 前端探测器 铜缆: 88; 前端探测器 路由编号: IA-A62/D3
353 | 前端探测器 编号: D332; 前端探测器 防护区域: A栋B2F空调机房西侧门口; 前端探测器 设备类型: 被动红外／微波双技术探测器; 前端探测器 防区类型: 即时; 前端探测器 品牌型号: BOSCH ISC-BDL2-WP12G-CHI; 前端探测器 铜缆: 55; 前端探测器 路由编号: IA-A62/D4
354 | 前端探测器 编号: D333; 前端探测器 防护区域: A栋B2F空调机房北侧门口; 前端探测器 设备类型: 被动红外／微波双技术探测器; 前端探测器 防区类型: 即时; 前端探测器 品牌型号: BOSCH ISC-BDL2-WP12G-CHI; 前端探测器 铜缆: 34; 前端探测器 路由编号: IA-A62/D5
355 | D334 | B01-B2F-2 | A栋B2F生活水泵房北侧门口 | 被动红外／微波双技术探测器 | 即时 | BOSCH ISC-BDL2-WP12G-CHI | 39 | IA-A63/D1 | IA-A63 | 防区地址模块 | BOSCH DS7432i-CHI | 2 |  | 8
356 | 前端探测器 编号: D335; 前端探测器 防护区域: A栋B2F生活水泵房南侧门口; 前端探测器 设备类型: 被动红外／微波双技术探测器; 前端探测器 防区类型: 即时; 前端探测器 品牌型号: BOSCH ISC-BDL2-WP12G-CHI; 前端探测器 铜缆: 38; 前端探测器 路由编号: IA-A63/D2
357 | D336 | A01-B1M-1 | B栋B1夹层北面空调机房北侧门口 | 被动红外／微波双技术探测器 | 即时 | BOSCH ISC-BDL2-WP12G-CHI | 77 | IA-A64/D1 | IA-A64 | 防区地址模块 | BOSCH DS7432i-CHI | 4 |  | 8
358 | 前端探测器 编号: D337; 前端探测器 防护区域: B栋B1夹层南面空调机房西侧门口; 前端探测器 设备类型: 被动红外／微波双技术探测器; 前端探测器 防区类型: 即时; 前端探测器 品牌型号: BOSCH ISC-BDL2-WP12G-CHI; 前端探测器 铜缆: 79; 前端探测器 路由编号: IA-A64/D2
359 | 前端探测器 编号: D338; 前端探测器 防护区域: B栋B1夹层南面空调机房东侧门口; 前端探测器 设备类型: 被动红外／微波双技术探测器; 前端探测器 防区类型: 即时; 前端探测器 品牌型号: BOSCH ISC-BDL2-WP12G-CHI; 前端探测器 铜缆: 54; 前端探测器 路由编号: IA-A64/D3
360 | 前端探测器 编号: D339; 前端探测器 防护区域: B栋B1夹层北面空调机房南侧门口; 前端探测器 设备类型: 被动红外／微波双技术探测器; 前端探测器 防区类型: 即时; 前端探测器 品牌型号: BOSCH ISC-BDL2-WP12G-CHI; 前端探测器 铜缆: 68; 前端探测器 路由编号: IA-A64/D4
361 | D340 | A01-B1F-1 | B栋B1F变配电机房西侧门口 | 被动红外／微波双技术探测器 | 即时 | BOSCH ISC-BDL2-WP12G-CHI | 58 | IA-A65/D1 | IA-A65 | 防区地址模块 | BOSCH DS7432i-CHI | 8 |  | 8
362 | 前端探测器 编号: D341; 前端探测器 防护区域: B栋B1F运营商机房西; 前端探测器 设备类型: 被动红外／微波双技术探测器; 前端探测器 防区类型: 即时; 前端探测器 品牌型号: BOSCH ISC-BDL2-WP12G-CHI; 前端探测器 铜缆: 58; 前端探测器 路由编号: IA-A65/D2
363 | 前端探测器 编号: D342; 前端探测器 防护区域: B栋B1F运营商机房北; 前端探测器 设备类型: 被动红外／微波双技术探测器; 前端探测器 防区类型: 即时; 前端探测器 品牌型号: BOSCH ISC-BDL2-WP12G-CHI; 前端探测器 铜缆: 29; 前端探测器 路由编号: IA-A65/D3
364 | 前端探测器 编号: D343; 前端探测器 防护区域: B栋B1F运营商机房南; 前端探测器 设备类型: 被动红外／微波双技术探测器; 前端探测器 防区类型: 即时; 前端探测器 品牌型号: BOSCH ISC-BDL2-WP12G-CHI; 前端探测器 铜缆: 56; 前端探测器 路由编号: IA-A65/D4
365 | 前端探测器 编号: D344; 前端探测器 防护区域: B栋B1F中心数据机房北侧门口; 前端探测器 设备类型: 被动红外／微波双技术探测器; 前端探测器 防区类型: 即时; 前端探测器 品牌型号: BOSCH ISC-BDL2-WP12G-CHI; 前端探测器 铜缆: 33; 前端探测器 路由编号: IA-A65/D5
366 | 前端探测器 编号: D345; 前端探测器 防护区域: B栋B1F中心数据机房东北侧门口; 前端探测器 设备类型: 被动红外／微波双技术探测器; 前端探测器 防区类型: 即时; 前端探测器 品牌型号: BOSCH ISC-BDL2-WP12G-CHI; 前端探测器 铜缆: 37; 前端探测器 路由编号: IA-A65/D6
367 | 前端探测器 编号: D346; 前端探测器 防护区域: B栋B1F中心数据机房东南侧门口; 前端探测器 设备类型: 被动红外／微波双技术探测器; 前端探测器 防区类型: 即时; 前端探测器 品牌型号: BOSCH ISC-BDL2-WP12G-CHI; 前端探测器 铜缆: 59; 前端探测器 路由编号: IA-A65/D7
368 | 前端探测器 编号: D347; 前端探测器 防护区域: B栋B1F备用数据机房北侧门口; 前端探测器 设备类型: 被动红外／微波双技术探测器; 前端探测器 防区类型: 即时; 前端探测器 品牌型号: BOSCH ISC-BDL2-WP12G-CHI; 前端探测器 铜缆: 53; 前端探测器 路由编号: IA-A65/D8
369 | D348 |  | B栋B1F备用数据机房南侧门口 | 被动红外／微波双技术探测器 | 即时 | BOSCH ISC-BDL2-WP12G-CHI | 26 | IA-A66/D1 | IA-A66 | 防区地址模块 | BOSCH DS7432i-CHI | 7 |  | 8
370 | 前端探测器 编号: D349; 前端探测器 防护区域: B栋B1F变配电机房东侧门口; 前端探测器 设备类型: 被动红外／微波双技术探测器; 前端探测器 防区类型: 即时; 前端探测器 品牌型号: BOSCH ISC-BDL2-WP12G-CHI; 前端探测器 铜缆: 54; 前端探测器 路由编号: IA-A66/D2
371 | 前端探测器 编号: D350; 前端探测器 防护区域: B栋B1F热交换机房西侧门口; 前端探测器 设备类型: 被动红外／微波双技术探测器; 前端探测器 防区类型: 即时; 前端探测器 品牌型号: BOSCH ISC-BDL2-WP12G-CHI; 前端探测器 铜缆: 72; 前端探测器 路由编号: IA-A66/D3
372 | 前端探测器 编号: D351; 前端探测器 防护区域: B栋B1F热交换机房东侧门口; 前端探测器 设备类型: 被动红外／微波双技术探测器; 前端探测器 防区类型: 即时; 前端探测器 品牌型号: BOSCH ISC-BDL2-WP12G-CHI; 前端探测器 铜缆: 53; 前端探测器 路由编号: IA-A66/D4
373 | 前端探测器 编号: D352; 前端探测器 防护区域: B栋B1F柴油发电机房西侧门口; 前端探测器 设备类型: 被动红外／微波双技术探测器; 前端探测器 防区类型: 即时; 前端探测器 品牌型号: BOSCH ISC-BDL2-WP12G-CHI; 前端探测器 铜缆: 76; 前端探测器 路由编号: IA-A66/D5
374 | 前端探测器 编号: D353; 前端探测器 防护区域: B栋B1F柴油发电机房东侧门口; 前端探测器 设备类型: 被动红外／微波双技术探测器; 前端探测器 防区类型: 即时; 前端探测器 品牌型号: BOSCH ISC-BDL2-WP12G-CHI; 前端探测器 铜缆: 72; 前端探测器 路由编号: IA-A66/D6
375 | 前端探测器 编号: D354; 前端探测器 防护区域: B栋B1F通讯网络机房西侧机房; 前端探测器 设备类型: 被动红外／微波双技术探测器; 前端探测器 防区类型: 即时; 前端探测器 品牌型号: BOSCH ISC-BDL2-WP12G-CHI; 前端探测器 铜缆: 59; 前端探测器 路由编号: IA-A66/D7
376 | D355 | AX1-B1F-1 | B栋B1F通信网络机房东侧门口 | 被动红外／微波双技术探测器 | 即时 | BOSCH ISC-BDL2-WP12G-CHI | 87 | IA-A67/D1 | IA-A67 | 防区地址模块 | BOSCH DS7432i-CHI | 7 |  | 8
377 | 前端探测器 编号: D356; 前端探测器 防护区域: B栋B1F排风机房西侧门口; 前端探测器 设备类型: 被动红外／微波双技术探测器; 前端探测器 防区类型: 即时; 前端探测器 品牌型号: BOSCH ISC-BDL2-WP12G-CHI; 前端探测器 铜缆: 99; 前端探测器 路由编号: IA-A67/D2
378 | 前端探测器 编号: D357; 前端探测器 防护区域: B栋B1F排风机房东侧门口; 前端探测器 设备类型: 被动红外／微波双技术探测器; 前端探测器 防区类型: 即时; 前端探测器 品牌型号: BOSCH ISC-BDL2-WP12G-CHI; 前端探测器 铜缆: 86; 前端探测器 路由编号: IA-A67/D3
379 | 前端探测器 编号: D358; 前端探测器 防护区域: B栋B1F消防安保控制室; 前端探测器 设备类型: 被动红外／微波双技术探测器; 前端探测器 防区类型: 即时; 前端探测器 品牌型号: BOSCH ISC-BDL2-WP12G-CHI; 前端探测器 铜缆: 91; 前端探测器 路由编号: IA-A67/D4
380 | 前端探测器 编号: D359; 前端探测器 防护区域: B栋B1F无线覆盖及有线电视机房西侧门口; 前端探测器 设备类型: 被动红外／微波双技术探测器; 前端探测器 防区类型: 即时; 前端探测器 品牌型号: BOSCH ISC-BDL2-WP12G-CHI; 前端探测器 铜缆: 86; 前端探测器 路由编号: IA-A67/D5
381 | 前端探测器 编号: D360; 前端探测器 防护区域: B栋B1F无线覆盖及有线电视机房南侧门口; 前端探测器 设备类型: 被动红外／微波双技术探测器; 前端探测器 防区类型: 即时; 前端探测器 品牌型号: BOSCH ISC-BDL2-WP12G-CHI; 前端探测器 铜缆: 93; 前端探测器 路由编号: IA-A67/D6
382 | 前端探测器 编号: D361; 前端探测器 防护区域: B栋B1F消防控制室（分控）; 前端探测器 设备类型: 被动红外／微波双技术探测器; 前端探测器 防区类型: 即时; 前端探测器 品牌型号: BOSCH ISC-BDL2-WP12G-CHI; 前端探测器 铜缆: 82; 前端探测器 路由编号: IA-A67/D7
383 | D362 | A01-B2F-2 | B栋B2F空调机房 | 被动红外／微波双技术探测器 | 即时 | BOSCH ISC-BDL2-WP12G-CHI | 58 | IA-A68/D1 | IA-A68 | 防区地址模块 | BOSCH DS7432i-CHI | 5 |  | 8
384 | 前端探测器 编号: D363; 前端探测器 防护区域: B栋B2F热交换机房西侧门口; 前端探测器 设备类型: 被动红外／微波双技术探测器; 前端探测器 防区类型: 即时; 前端探测器 品牌型号: BOSCH ISC-BDL2-WP12G-CHI; 前端探测器 铜缆: 58; 前端探测器 路由编号: IA-A68/D2
385 | 前端探测器 编号: D364; 前端探测器 防护区域: B栋B2F热交换机房东侧门口; 前端探测器 设备类型: 被动红外／微波双技术探测器; 前端探测器 防区类型: 即时; 前端探测器 品牌型号: BOSCH ISC-BDL2-WP12G-CHI; 前端探测器 铜缆: 29; 前端探测器 路由编号: IA-A68/D3
386 | 前端探测器 编号: D365; 前端探测器 防护区域: B栋B2F生活水泵房北侧门口; 前端探测器 设备类型: 被动红外／微波双技术探测器; 前端探测器 防区类型: 即时; 前端探测器 品牌型号: BOSCH ISC-BDL2-WP12G-CHI; 前端探测器 铜缆: 56; 前端探测器 路由编号: IA-A68/D4
387 | 前端探测器 编号: D366; 前端探测器 防护区域: B栋B2F生活水泵房南侧门口; 前端探测器 设备类型: 被动红外／微波双技术探测器; 前端探测器 防区类型: 即时; 前端探测器 品牌型号: BOSCH ISC-BDL2-WP12G-CHI; 前端探测器 铜缆: 33; 前端探测器 路由编号: IA-A68/D5
388 | D367 | A02-B1F-1 | G栋B1F热交换机房东侧门口 | 被动红外／微波双技术探测器 | 即时 | BOSCH ISC-BDL2-WP12G-CHI | 37 | IA-A69/D1 | IA-A69 | 防区地址模块 | BOSCH DS7432i-CHI | 8 |  | 8
389 | 前端探测器 编号: D368; 前端探测器 防护区域: G栋B1F变配电机房东侧门口; 前端探测器 设备类型: 被动红外／微波双技术探测器; 前端探测器 防区类型: 即时; 前端探测器 品牌型号: BOSCH ISC-BDL2-WP12G-CHI; 前端探测器 铜缆: 83; 前端探测器 路由编号: IA-A69/D2
390 | 前端探测器 编号: D369; 前端探测器 防护区域: G栋B1F变配电机房西侧门口; 前端探测器 设备类型: 被动红外／微波双技术探测器; 前端探测器 防区类型: 即时; 前端探测器 品牌型号: BOSCH ISC-BDL2-WP12G-CHI; 前端探测器 铜缆: 45; 前端探测器 路由编号: IA-A69/D3
391 | 前端探测器 编号: D370; 前端探测器 防护区域: G栋B1F10KV配电室北侧门口; 前端探测器 设备类型: 被动红外／微波双技术探测器; 前端探测器 防区类型: 即时; 前端探测器 品牌型号: BOSCH ISC-BDL2-WP12G-CHI; 前端探测器 铜缆: 57; 前端探测器 路由编号: IA-A69/D4
392 | 前端探测器 编号: D371; 前端探测器 防护区域: G栋B1F10KV配电室南侧门口; 前端探测器 设备类型: 被动红外／微波双技术探测器; 前端探测器 防区类型: 即时; 前端探测器 品牌型号: BOSCH ISC-BDL2-WP12G-CHI; 前端探测器 铜缆: 78; 前端探测器 路由编号: IA-A69/D5
393 | 前端探测器 编号: D372; 前端探测器 防护区域: G栋B1F10KV电容室南侧门口; 前端探测器 设备类型: 被动红外／微波双技术探测器; 前端探测器 防区类型: 即时; 前端探测器 品牌型号: BOSCH ISC-BDL2-WP12G-CHI; 前端探测器 铜缆: 58; 前端探测器 路由编号: IA-A69/D6
394 | 前端探测器 编号: D373; 前端探测器 防护区域: G栋B1F10KV电容室北侧门口; 前端探测器 设备类型: 被动红外／微波双技术探测器; 前端探测器 防区类型: 即时; 前端探测器 品牌型号: BOSCH ISC-BDL2-WP12G-CHI; 前端探测器 铜缆: 29; 前端探测器 路由编号: IA-A69/D7
395 | 前端探测器 编号: D374; 前端探测器 防护区域: G栋B1F10KV配电室南侧门口（靠近集中控制室）; 前端探测器 设备类型: 被动红外／微波双技术探测器; 前端探测器 防区类型: 即时; 前端探测器 品牌型号: BOSCH ISC-BDL2-WP12G-CHI; 前端探测器 铜缆: 56; 前端探测器 路由编号: IA-A69/D8
396 | D375 |  | G栋B1F10KV配电室中间门口 | 被动红外／微波双技术探测器 | 即时 | BOSCH ISC-BDL2-WP12G-CHI | 33 | IA-A70/D1 | IA-A70 | 防区地址模块 | BOSCH DS7432i-CHI | 2 |  | 8
397 | 前端探测器 编号: D376; 前端探测器 防护区域: G栋B1F10KV配电室北侧门口; 前端探测器 设备类型: 被动红外／微波双技术探测器; 前端探测器 防区类型: 即时; 前端探测器 品牌型号: BOSCH ISC-BDL2-WP12G-CHI; 前端探测器 铜缆: 37; 前端探测器 路由编号: IA-A70/D2
398 | D377 | AX2-B1F-1 | G栋B1F柴油发电机房西侧门口 | 被动红外／微波双技术探测器 | 即时 | BOSCH ISC-BDL2-WP12G-CHI | 59 | IA-A71/D1 | IA-A71 | 防区地址模块 | BOSCH DS7432i-CHI | 5 |  | 8
399 | 前端探测器 编号: D378; 前端探测器 防护区域: G栋B1F柴油发电机房东侧门口; 前端探测器 设备类型: 被动红外／微波双技术探测器; 前端探测器 防区类型: 即时; 前端探测器 品牌型号: BOSCH ISC-BDL2-WP12G-CHI; 前端探测器 铜缆: 87; 前端探测器 路由编号: IA-A71/D2
400 | 前端探测器 编号: D379; 前端探测器 防护区域: G东B1F消防安保控制室; 前端探测器 设备类型: 被动红外／微波双技术探测器; 前端探测器 防区类型: 即时; 前端探测器 品牌型号: BOSCH ISC-BDL2-WP12G-CHI; 前端探测器 铜缆: 99; 前端探测器 路由编号: IA-A71/D3
401 | 前端探测器 编号: D380; 前端探测器 防护区域: G东B1F通信网络机房西侧门口; 前端探测器 设备类型: 被动红外／微波双技术探测器; 前端探测器 防区类型: 即时; 前端探测器 品牌型号: BOSCH ISC-BDL2-WP12G-CHI; 前端探测器 铜缆: 86; 前端探测器 路由编号: IA-A71/D4
402 | 前端探测器 编号: D381; 前端探测器 防护区域: G东B1F通信网络机房东侧门口; 前端探测器 设备类型: 被动红外／微波双技术探测器; 前端探测器 防区类型: 即时; 前端探测器 品牌型号: BOSCH ISC-BDL2-WP12G-CHI; 前端探测器 铜缆: 91; 前端探测器 路由编号: IA-A71/D5
403 | D382 | A02-B2F-2 | G栋B2F生活水泵房北侧门口 | 被动红外／微波双技术探测器 | 即时 | BOSCH ISC-BDL2-WP12G-CHI | 86 | IA-A72/D1 | IA-A72 | 防区地址模块 | BOSCH DS7432i-CHI | 3 |  | 8
404 | 前端探测器 编号: D383; 前端探测器 防护区域: G栋B2F生活水泵房南侧门口; 前端探测器 设备类型: 被动红外／微波双技术探测器; 前端探测器 防区类型: 即时; 前端探测器 品牌型号: BOSCH ISC-BDL2-WP12G-CHI; 前端探测器 铜缆: 93; 前端探测器 路由编号: IA-A72/D2
405 | 前端探测器 编号: D384; 前端探测器 防护区域: G栋B2F空调机房北侧门口; 前端探测器 设备类型: 被动红外／微波双技术探测器; 前端探测器 防区类型: 即时; 前端探测器 品牌型号: BOSCH ISC-BDL2-WP12G-CHI; 前端探测器 铜缆: 82; 前端探测器 路由编号: IA-A72/D3
406 | D385 | A02-B2F-1 | G栋B2F送风机房北侧门口 | 被动红外／微波双技术探测器 | 即时 | BOSCH ISC-BDL2-WP12G-CHI | 58 | IA-A73/D1 | IA-A73 | 防区地址模块 | BOSCH DS7432i-CHI | 2 |  | 8
407 | 前端探测器 编号: D386; 前端探测器 防护区域: G栋B2F送风机房南侧门口; 前端探测器 设备类型: 被动红外／微波双技术探测器; 前端探测器 防区类型: 即时; 前端探测器 品牌型号: BOSCH ISC-BDL2-WP12G-CHI; 前端探测器 铜缆: 58; 前端探测器 路由编号: IA-A73/D2
408 | D387 | AX1-B1M-1 | B栋B1夹层空调机房北侧门口 | 被动红外／微波双技术探测器 | 即时 | BOSCH ISC-BDL2-WP12G-CHI | 29 | IA-A74/D1 | IA-A74 | 防区地址模块 | BOSCH DS7432i-CHI | 2 |  | 8
409 | 前端探测器 编号: D388; 前端探测器 防护区域: B栋B1夹层空调机房南侧门口; 前端探测器 设备类型: 被动红外／微波双技术探测器; 前端探测器 防区类型: 即时; 前端探测器 品牌型号: BOSCH ISC-BDL2-WP12G-CHI; 前端探测器 铜缆: 56; 前端探测器 路由编号: IA-A74/D2
410 | D389 | AX2-B1M-1 | G栋B1夹层空调机房北侧门口 | 被动红外／微波双技术探测器 | 即时 | BOSCH ISC-BDL2-WP12G-CHI | 33 | IA-A75/D1 | IA-A75 | 防区地址模块 | BOSCH DS7432i-CHI | 2 |  | 8
411 | 前端探测器 编号: D390; 前端探测器 防护区域: G栋B1夹层空调机房南侧门口; 前端探测器 设备类型: 被动红外／微波双技术探测器; 前端探测器 防区类型: 即时; 前端探测器 品牌型号: BOSCH ISC-BDL2-WP12G-CHI; 前端探测器 铜缆: 37; 前端探测器 路由编号: IA-A75/D2
412 | D391 | A02-B1M-1 | G栋B1夹层STA2-1楼梯出口 | 被动红外／微波双技术探测器 | 即时 | BOSCH ISC-BDL2-WP12G-CHI | 83 | IA-A76/D1 | IA-A76 | 防区地址模块 | BOSCH DS7432i-CHI | 4 |  | 8
413 | 前端探测器 编号: D392; 前端探测器 防护区域: G栋B1夹层暖通机房北侧门口; 前端探测器 设备类型: 被动红外／微波双技术探测器; 前端探测器 防区类型: 即时; 前端探测器 品牌型号: BOSCH ISC-BDL2-WP12G-CHI; 前端探测器 铜缆: 35; 前端探测器 路由编号: IA-A76/D2
414 | 前端探测器 编号: D393; 前端探测器 防护区域: G栋B1夹层暖通机房南侧门口; 前端探测器 设备类型: 被动红外／微波双技术探测器; 前端探测器 防区类型: 即时; 前端探测器 品牌型号: BOSCH ISC-BDL2-WP12G-CHI; 前端探测器 铜缆: 45; 前端探测器 路由编号: IA-A76/D3
415 | 前端探测器 编号: A022; 前端探测器 防护区域: G栋B1FA2P-1电梯残卫; 前端探测器 设备类型: 紧急按钮; 前端探测器 防区类型: 24小时; 前端探测器 品牌型号: 豪恩 HO-01B+; 前端探测器 铜缆: 39; 前端探测器 路由编号: IA-A76/D4
416 | D394 | A02-B1F-2 | G栋B1F变配电机房（车库）西侧门口 | 被动红外／微波双技术探测器 | 即时 | BOSCH ISC-BDL2-WP12G-CHI | 88 | IA-A77/D1 | IA-A77 | 防区地址模块 | BOSCH DS7432i-CHI | 2 |  | 8
417 | 前端探测器 编号: D395; 前端探测器 防护区域: G栋B1F变配电机房（车库）东侧门口; 前端探测器 设备类型: 被动红外／微波双技术探测器; 前端探测器 防区类型: 即时; 前端探测器 品牌型号: BOSCH ISC-BDL2-WP12G-CHI; 前端探测器 铜缆: 44; 前端探测器 路由编号: IA-A77/D2
418 | A023 | BP1-B1F-1 | G栋B2层B-K/B-4轴残卫 | 紧急按钮 | 24小时 | 豪恩 HO-01B+ | 76 | IA-A78/D1 | IA-A78 | 防区地址模块 | BOSCH DS7432i-CHI | 1 |  | 8